## ROOM_NAME.csv
バックデータ
ROOM_NAME.csvを利用した建物・室用途のリスト管理
|  | ■テーブル | [10 empty] | ■リスト
|  |  | ◇ROOM_RNAME.csvの貼り付けフィールド | [10 empty] | ◇建物用途 | [5 empty] | ◇建物用途1（事務所等）の室用途 |  |  |  |  | ◇建物用途2（ホテル等）の室用途 |  |  |  |  | ◇建物用途3（病院等）の室用途 |  |  |  |  | ◇建物用途4（物品販売業を営む店舗等）の室用途 |  |  |  |  | ◇建物用途5（学校等）の室用途 |  |  |  |  | ◇建物用途6（飲食店等）の室用途 |  |  |  |  | ◇建物用途7（集会所等）の室用途 |  |  |  |  | ◇建物用途8（工場等）の室用途 |  |  |  |  | ◇建物用途9（共同住宅）の室用途
|  |  |  | 検索キー特定用識別子 | 検索キー | 建物用途コード | 室分類コード | 建物用途名称 | 室用途名称 | 室用途名略称１ | 室用途名略称２ | 室用途名略称３ |  |  | 建物用途が最初に記載された行番号 | 建物用途No. | 参照行番号 | 建物用途リスト | 室用途リスト呼出ID |  | 記載行番号 | 室用途No. | 参照行番号 | 室用途リスト |  | 記載行番号 | 室用途No. | 参照行番号 | 室用途リスト |  | 記載行番号 | 室用途No. | 参照行番号 | 室用途リスト |  | 記載行番号 | 室用途No. | 参照行番号 | 室用途リスト |  | 記載行番号 | 室用途No. | 参照行番号 | 室用途リスト |  | 記載行番号 | 室用途No. | 参照行番号 | 室用途リスト |  | 記載行番号 | 室用途No. | 参照行番号 | 室用途リスト |  | 記載行番号 | 室用途No. | 参照行番号 | 室用途リスト |  | 記載行番号 | 室用途No. | 参照行番号 | 室用途リスト
|  |  |  | 事務所等事務室 | O-1 | Office | OfficeRoom | 事務所等 | 事務室 | [5 empty] | 8 | 1 | 8 | 事務所等 | 建物用途1 |  | 8 | 1 | 8 | 事務室 |  |  | 1 | 27 | 客室 |  |  | 1 | 58 | 病室 |  |  | 1 | 86 | 大型店の売場 |  |  | 1 | 103 | 小中学校の教室 |  |  | 1 | 129 | レストランの客室 |  |  | 1 | 148 | アスレチック場の運動室 |  |  | 1 | 207 | 倉庫 |  |  | 1 | 209 | 屋内廊下
|  |  |  | 事務所等電子計算機器事務室 | O-2 | Office | ComputerRoom | 事務所等 | 電子計算機器事務室 | 電算事務室 | [5 empty] | 2 | 27 | ホテル等 | 建物用途2 |  | 9 | 2 | 9 | 電子計算機器事務室 |  |  | 2 | 28 | 客室内の浴室等 |  |  | 2 | 59 | 浴室等 |  |  | 2 | 87 | 専門店の売場 |  |  | 2 | 104 | 高等学校の教室 |  |  | 2 | 130 | 軽食店の客室 |  |  | 2 | 149 | アスレチック場のロビー |  |  | 2 | 208 | 屋外駐車場又は駐輪場 |  |  | 2 | 210 | ロビー
|  |  |  | 事務所等会議室 | O-3 | Office | MeetingRoom | 事務所等 | 会議室 | [6 empty] | 3 | 58 | 病院等 | 建物用途3 |  | 10 | 3 | 10 | 会議室 |  |  | 3 | 29 | 終日利用されるフロント |  |  | 3 | 60 | 看護職員室 |  |  | 3 | 88 | スーパーマーケットの売場 |  |  | 3 | 105 | 職員室 |  |  | 3 | 131 | 喫茶店の客室 |  |  | 3 | 150 | アスレチック場の便所 |  |  | データ終端 | データ終端 | データ終端 |  |  | 3 | 211 | 管理人室
|  |  |  | 事務所等喫茶室 | O-4 | Office | TeaRoom | 事務所等 | 喫茶室 | [6 empty] | 4 | 86 | 物品販売業を営む店舗等 | 建物用途4 |  | 11 | 4 | 11 | 喫茶室 |  |  | 4 | 30 | 終日利用される事務室 |  |  | 4 | 61 | 終日利用される廊下 |  |  | 4 | 89 | 荷さばき場 |  |  | 4 | 106 | 小中学校又は高等学校の食堂 |  |  | 4 | 132 | バー |  |  | 4 | 151 | アスレチック場の喫煙室 | [7 empty] | 4 | 212 | 集会室
|  |  |  | 事務所等社員食堂 | O-5 | Office | Canteen | 事務所等 | 社員食堂 | [6 empty] | 5 | 103 | 学校等 | 建物用途5 |  | 12 | 5 | 12 | 社員食堂 |  |  | 5 | 31 | 終日利用される廊下 |  |  | 5 | 62 | 終日利用されるロビー |  |  | 5 | 90 | 事務室 |  |  | 5 | 107 | 大学の教室 |  |  | 5 | 133 | フロント |  |  | 5 | 152 | 公式競技用スケート場 | [7 empty] | 5 | 213 | 屋外廊下
|  |  |  | 事務所等中央監視室 | O-6 | Office | CentralMonitoringRoom | 事務所等 | 中央監視室 | [6 empty] | 6 | 129 | 飲食店等 | 建物用途6 |  | 13 | 6 | 13 | 中央監視室 |  |  | 6 | 32 | 終日利用されるロビー |  |  | 6 | 63 | 終日利用される共用部の便所 |  |  | 6 | 91 | 更衣室又は倉庫 |  |  | 6 | 108 | 大学の食堂 |  |  | 6 | 134 | 事務室 |  |  | 6 | 153 | 公式競技用体育館 | [7 empty] | 6 | 214 | 屋内駐車場
|  |  |  | 事務所等更衣室又は倉庫 | O-7 | Office | LockerRoom | 事務所等 | 更衣室又は倉庫 | 更衣室・倉庫 | 更衣室 | 倉庫 |  |  |  | 7 | 148 | 集会所等 | 建物用途7 |  | 14 | 7 | 14 | 更衣室又は倉庫 |  |  | 7 | 33 | 終日利用される共用部の便所 |  |  | 7 | 64 | 終日利用される喫煙室 |  |  | 7 | 92 | ロビー |  |  | 7 | 109 | 事務室 |  |  | 7 | 135 | 更衣室又は倉庫 |  |  | 7 | 154 | 一般競技用スケート場 | [7 empty] | 7 | 215 | 機械室
|  |  |  | 事務所等廊下 | O-8 | Office | Corridor | 事務所等 | 廊下 | [6 empty] | 8 | 207 | 工場等 | 建物用途8 |  | 15 | 8 | 15 | 廊下 |  |  | 8 | 34 | 終日利用される喫煙室 |  |  | 8 | 65 | 診察室 |  |  | 8 | 93 | 便所 |  |  | 8 | 110 | 研究室 |  |  | 8 | 136 | 廊下 |  |  | 8 | 155 | 一般競技用体育館 | [7 empty] | 8 | 216 | 電気室
|  |  |  | 事務所等ロビー | O-9 | Office | Lobby | 事務所等 | ロビー | [6 empty] | 9 | 209 | 共同住宅 | 建物用途9 |  | 16 | 9 | 16 | ロビー |  |  | 9 | 35 | 宴会場 |  |  | 9 | 66 | 待合室 |  |  | 9 | 94 | 喫煙室 |  |  | 9 | 111 | 電子計算機器演習室 |  |  | 9 | 137 | ロビー |  |  | 9 | 156 | レクリエーション用スケート場 | [7 empty] | 9 | 217 | 廃棄物保管場所等
|  |  |  | 事務所等便所 | O-10 | Office | Toilet | 事務所等 | 便所 | [6 empty] | データ終端 | データ終端 | データ終端 | データ終端 |  | 17 | 10 | 17 | 便所 |  |  | 10 | 36 | 会議室 |  |  | 10 | 67 | 手術室 |  |  | 10 | 95 | 厨房 |  |  | 10 | 112 | 実験室 |  |  | 10 | 138 | 便所 |  |  | 10 | 157 | レクリエーション用体育館 | [7 empty] | データ終端 | データ終端 | データ終端
|  |  |  | 事務所等喫煙室 | O-11 | Office | SmokingRoom | 事務所等 | 喫煙室 | [11 empty] | 18 | 11 | 18 | 喫煙室 |  |  | 11 | 37 | 結婚式場 |  |  | 11 | 68 | 検査室 |  |  | 11 | 96 | 屋内駐車場 |  |  | 11 | 113 | 実習室 |  |  | 11 | 139 | 喫煙室 |  |  | 11 | 158 | 競技場の客席
|  |  |  | 事務所等厨房 | O-12 | Office | Kitchen | 事務所等 | 厨房 | [11 empty] | 19 | 12 | 19 | 厨房 |  |  | 12 | 38 | レストラン |  |  | 12 | 69 | 集中治療室 |  |  | 12 | 97 | 機械室 |  |  | 12 | 114 | 講堂又は体育館 |  |  | 12 | 140 | 厨房 |  |  | 12 | 159 | 競技場のロビー
|  |  |  | 事務所等屋内駐車場 | O-13 | Office | IndoorParking | 事務所等 | 屋内駐車場 | [11 empty] | 20 | 13 | 20 | 屋内駐車場 |  |  | 13 | 39 | ラウンジ |  |  | 13 | 70 | 解剖室等 |  |  | 13 | 98 | 電気室 |  |  | 13 | 115 | 宿直室 |  |  | 13 | 141 | 屋内駐車場 |  |  | 13 | 160 | 競技場の便所
|  |  |  | 事務所等機械室 | O-14 | Office | MechanicalRoom | 事務所等 | 機械室 | [11 empty] | 21 | 14 | 21 | 機械室 |  |  | 14 | 40 | バー |  |  | 14 | 71 | レストラン |  |  | 14 | 99 | 湯沸室等 |  |  | 14 | 116 | 更衣室又は倉庫 |  |  | 14 | 142 | 機械室 |  |  | 14 | 161 | 競技場の喫煙室
|  |  |  | 事務所等電気室 | O-15 | Office | ElectricalRoom | 事務所等 | 電気室 | [11 empty] | 22 | 15 | 22 | 電気室 |  |  | 15 | 41 | 店舗 |  |  | 15 | 72 | 事務室 |  |  | 15 | 100 | 食品庫等 |  |  | 15 | 117 | 廊下 |  |  | 15 | 143 | 電気室 |  |  | 15 | 162 | 公衆浴場の浴室
|  |  |  | 事務所等湯沸室等 | O-16 | Office | Kitchenette | 事務所等 | 湯沸室等 | [11 empty] | 23 | 16 | 23 | 湯沸室等 |  |  | 16 | 42 | 社員食堂 |  |  | 16 | 73 | 更衣室又は倉庫 |  |  | 16 | 101 | 印刷室等 |  |  | 16 | 118 | ロビー |  |  | 16 | 144 | 湯沸室等 |  |  | 16 | 163 | 公衆浴場の脱衣所
|  |  |  | 事務所等食品庫等 | O-17 | Office | StorageRoom | 事務所等 | 食品庫等 | [11 empty] | 24 | 17 | 24 | 食品庫等 |  |  | 17 | 43 | 更衣室又は倉庫 |  |  | 17 | 74 | 日中のみ利用される廊下 |  |  | 17 | 102 | 廃棄物保管場所等 |  |  | 17 | 119 | 便所 |  |  | 17 | 145 | 食品庫等 |  |  | 17 | 164 | 公衆浴場の休憩室
|  |  |  | 事務所等印刷室等 | O-18 | Office | CopyRoom | 事務所等 | 印刷室等 | [11 empty] | 25 | 18 | 25 | 印刷室等 |  |  | 18 | 44 | 日中のみ利用されるフロント |  |  | 18 | 75 | 日中のみ利用されるロビー |  |  | データ終端 | データ終端 | データ終端 |  |  | 18 | 120 | 喫煙室 |  |  | 18 | 146 | 印刷室等 |  |  | 18 | 165 | 公衆浴場のロビー
|  |  |  | 事務所等廃棄物保管場所等 | O-19 | Office | GarbageStorage | 事務所等 | 廃棄物保管場所等 | ゴミ置場等 | [10 empty] | 26 | 19 | 26 | 廃棄物保管場所等 |  |  | 19 | 45 | 日中のみ利用される事務室 |  |  | 19 | 76 | 日中のみ利用される共用部の便所 | [7 empty] | 19 | 121 | 厨房 |  |  | 19 | 147 | 廃棄物保管場所等 |  |  | 19 | 166 | 公衆浴場の便所
|  |  |  | ホテル等客室 | H-1 | Hotel | GuestRoom | ホテル等 | 客室 | [5 empty] | 27 | [6 empty] | データ終端 | データ終端 | データ終端 |  | 27 | 20 | 46 | 日中のみ利用される廊下 |  |  | 20 | 77 | 日中のみ利用される喫煙室 | [7 empty] | 20 | 122 | 屋内駐車場 |  |  | データ終端 | データ終端 | データ終端 |  |  | 20 | 167 | 公衆浴場の喫煙室
|  |  |  | ホテル等客室内の浴室等 | H-2 | Hotel | BathroomInGuestRoom | ホテル等 | 客室内の浴室等 | 客室内浴室等 | [15 empty] | 28 | 21 | 47 | 日中のみ利用されるロビー |  |  | 21 | 78 | 厨房 | [7 empty] | 21 | 123 | 機械室 | [7 empty] | 21 | 168 | 映画館の客席
|  |  |  | ホテル等終日利用されるフロント | H-3 | Hotel | FrontDesk_AllDay | ホテル等 | 終日利用されるフロント | フロント(終日) | [15 empty] | 29 | 22 | 48 | 日中のみ利用される共用部の便所 |  |  | 22 | 79 | 屋内駐車場 | [7 empty] | 22 | 124 | 電気室 | [7 empty] | 22 | 169 | 映画館のロビー
|  |  |  | ホテル等終日利用される事務室 | H-4 | Hotel | OfficeRoom_AllDay | ホテル等 | 終日利用される事務室 | 事務室(終日) | [15 empty] | 30 | 23 | 49 | 日中のみ利用される喫煙室 |  |  | 23 | 80 | 機械室 | [7 empty] | 23 | 125 | 湯沸室等 | [7 empty] | 23 | 170 | 映画館の便所
|  |  |  | ホテル等終日利用される廊下 | H-5 | Hotel | Corridor_AllDay | ホテル等 | 終日利用される廊下 | 廊下(終日) | [15 empty] | 31 | 24 | 50 | 厨房 |  |  | 24 | 81 | 電気室 | [7 empty] | 24 | 126 | 食品庫等 | [7 empty] | 24 | 171 | 映画館の喫煙室
|  |  |  | ホテル等終日利用されるロビー | H-6 | Hotel | Lobby_AllDay | ホテル等 | 終日利用されるロビー | ロビー(終日) | [15 empty] | 32 | 25 | 51 | 屋内駐車場 |  |  | 25 | 82 | 湯沸室等 | [7 empty] | 25 | 127 | 印刷室等 | [7 empty] | 25 | 172 | 図書館の図書室
|  |  |  | ホテル等終日利用される共用部の便所 | H-7 | Hotel | Toilet_AllDay | ホテル等 | 終日利用される共用部の便所 | 便所(終日) | [15 empty] | 33 | 26 | 52 | 機械室 |  |  | 26 | 83 | 食品庫等 | [7 empty] | 26 | 128 | 廃棄物保管場所等 | [7 empty] | 26 | 173 | 図書館のロビー
|  |  |  | ホテル等終日利用される喫煙室 | H-8 | Hotel | SmokingRoom_AllDay | ホテル等 | 終日利用される喫煙室 | 喫煙室(終日) | [15 empty] | 34 | 27 | 53 | 電気室 |  |  | 27 | 84 | 印刷室等 | [7 empty] | データ終端 | データ終端 | データ終端 | [7 empty] | 27 | 174 | 図書館の便所
|  |  |  | ホテル等宴会場 | H-9 | Hotel | BanquetHall | ホテル等 | 宴会場 | [16 empty] | 35 | 28 | 54 | 湯沸室等 |  |  | 28 | 85 | 廃棄物保管場所等 | [17 empty] | 28 | 175 | 図書館の喫煙室
|  |  |  | ホテル等会議室 | H-10 | Hotel | ConferenceRoom | ホテル等 | 会議室 | [16 empty] | 36 | 29 | 55 | 食品庫等 |  |  | データ終端 | データ終端 | データ終端 | [17 empty] | 29 | 176 | 博物館の展示室
|  |  |  | ホテル等結婚式場 | H-11 | Hotel | WeddingHall | ホテル等 | 結婚式場 | [16 empty] | 37 | 30 | 56 | 印刷室等 | [22 empty] | 30 | 177 | 博物館のロビー
|  |  |  | ホテル等レストラン | H-12 | Hotel | Restaurant | ホテル等 | レストラン | [16 empty] | 38 | 31 | 57 | 廃棄物保管場所等 | [22 empty] | 31 | 178 | 博物館の便所
|  |  |  | ホテル等ラウンジ | H-13 | Hotel | Lounge | ホテル等 | ラウンジ | [16 empty] | 39 | データ終端 | データ終端 | データ終端 | [22 empty] | 32 | 179 | 博物館の喫煙室
|  |  |  | ホテル等バー | H-14 | Hotel | Bar | ホテル等 | バー | [16 empty] | 40 | [25 empty] | 33 | 180 | 劇場の楽屋
|  |  |  | ホテル等店舗 | H-15 | Hotel | Shop | ホテル等 | 店舗 | [16 empty] | 41 | [25 empty] | 34 | 181 | 劇場の舞台
|  |  |  | ホテル等社員食堂 | H-16 | Hotel | Canteen | ホテル等 | 社員食堂 | [16 empty] | 42 | [25 empty] | 35 | 182 | 劇場の客席
|  |  |  | ホテル等更衣室又は倉庫 | H-17 | Hotel | LockerRoom | ホテル等 | 更衣室又は倉庫 | 更衣室・倉庫 | 更衣室 | 倉庫 | [13 empty] | 43 | [25 empty] | 36 | 183 | 劇場のロビー
|  |  |  | ホテル等日中のみ利用されるフロント | H-18 | Hotel | FrontDesk_Daytime | ホテル等 | 日中のみ利用されるフロント | フロント(日中) | [15 empty] | 44 | [25 empty] | 37 | 184 | 劇場の便所
|  |  |  | ホテル等日中のみ利用される事務室 | H-19 | Hotel | OfficeRoom_Daytime | ホテル等 | 日中のみ利用される事務室 | 事務室(日中) | [15 empty] | 45 | [25 empty] | 38 | 185 | 劇場の喫煙室
|  |  |  | ホテル等日中のみ利用される廊下 | H-20 | Hotel | Corridor_Daytime | ホテル等 | 日中のみ利用される廊下 | 廊下(日中) | [15 empty] | 46 | [25 empty] | 39 | 186 | カラオケボックス
|  |  |  | ホテル等日中のみ利用されるロビー | H-21 | Hotel | Lobby_Daytime | ホテル等 | 日中のみ利用されるロビー | ロビー(日中) | [15 empty] | 47 | [25 empty] | 40 | 187 | ボーリング場
|  |  |  | ホテル等日中のみ利用される共用部の便所 | H-22 | Hotel | Toilet_Daytime | ホテル等 | 日中のみ利用される共用部の便所 | 便所(日中) | [15 empty] | 48 | [25 empty] | 41 | 188 | ぱちんこ屋
|  |  |  | ホテル等日中のみ利用される喫煙室 | H-23 | Hotel | SmokingRoom_Daytime | ホテル等 | 日中のみ利用される喫煙室 | 喫煙室(日中) | [15 empty] | 49 | [25 empty] | 42 | 189 | 競馬場又は競輪場の客席
|  |  |  | ホテル等厨房 | H-24 | Hotel | Kitchen | ホテル等 | 厨房 | [16 empty] | 50 | [25 empty] | 43 | 190 | 競馬場又は競輪場の券売場
|  |  |  | ホテル等屋内駐車場 | H-25 | Hotel | IndoorParking | ホテル等 | 屋内駐車場 | [16 empty] | 51 | [25 empty] | 44 | 191 | 競馬場又は競輪場の店舗
|  |  |  | ホテル等機械室 | H-26 | Hotel | MechanicalRoom | ホテル等 | 機械室 | [16 empty] | 52 | [25 empty] | 45 | 192 | 競馬場又は競輪場のロビー
|  |  |  | ホテル等電気室 | H-27 | Hotel | ElectricalRoom | ホテル等 | 電気室 | [16 empty] | 53 | [25 empty] | 46 | 193 | 競馬場又は競輪場の便所
|  |  |  | ホテル等湯沸室等 | H-28 | Hotel | Kitchenette | ホテル等 | 湯沸室等 | [16 empty] | 54 | [25 empty] | 47 | 194 | 競馬場又は競輪場の喫煙室
|  |  |  | ホテル等食品庫等 | H-29 | Hotel | StorageRoom | ホテル等 | 食品庫等 | [16 empty] | 55 | [25 empty] | 48 | 195 | 社寺の本殿
|  |  |  | ホテル等印刷室等 | H-30 | Hotel | CopyRoom | ホテル等 | 印刷室等 | [16 empty] | 56 | [25 empty] | 49 | 196 | 社寺のロビー
|  |  |  | ホテル等廃棄物保管場所等 | H-31 | Hotel | GarbageStorage | ホテル等 | 廃棄物保管場所等 | ゴミ置場等 | [15 empty] | 57 | [25 empty] | 50 | 197 | 社寺の便所
|  |  |  | 病院等病室 | D-1 | Hospital | Ward | 病院等 | 病室 | [5 empty] | 58 | [15 empty] | 58 | [20 empty] | 51 | 198 | 社寺の喫煙室
|  |  |  | 病院等浴室等 | D-2 | Hospital | Bathroom | 病院等 | 浴室等 | [21 empty] | 59 | [20 empty] | 52 | 199 | 厨房
|  |  |  | 病院等看護職員室 | D-3 | Hospital | StaffStation | 病院等 | 看護職員室 | [21 empty] | 60 | [20 empty] | 53 | 200 | 屋内駐車場
|  |  |  | 病院等終日利用される廊下 | D-4 | Hospital | Corridor_AllDay | 病院等 | 終日利用される廊下 | 廊下(終日) | [20 empty] | 61 | [20 empty] | 54 | 201 | 機械室
|  |  |  | 病院等終日利用されるロビー | D-5 | Hospital | Lobby_AllDay | 病院等 | 終日利用されるロビー | ロビー(終日) | [20 empty] | 62 | [20 empty] | 55 | 202 | 電気室
|  |  |  | 病院等終日利用される共用部の便所 | D-6 | Hospital | Toilet_AllDay | 病院等 | 終日利用される共用部の便所 | 便所(終日) | [20 empty] | 63 | [20 empty] | 56 | 203 | 湯沸室等
|  |  |  | 病院等終日利用される喫煙室 | D-7 | Hospital | SmokingRoom_AllDay | 病院等 | 終日利用される喫煙室 | 喫煙室(終日) | [20 empty] | 64 | [20 empty] | 57 | 204 | 食品庫等
|  |  |  | 病院等診察室 | D-8 | Hospital | ConsultingRoom | 病院等 | 診察室 | [21 empty] | 65 | [20 empty] | 58 | 205 | 印刷室等
|  |  |  | 病院等待合室 | D-9 | Hospital | WaitingLounge | 病院等 | 待合室 | [21 empty] | 66 | [20 empty] | 59 | 206 | 廃棄物保管場所等
|  |  |  | 病院等手術室 | D-10 | Hospital | OperatingRoom | 病院等 | 手術室 | [21 empty] | 67 | [20 empty] | データ終端 | データ終端 | データ終端
|  |  |  | 病院等検査室 | D-11 | Hospital | ExaminingRoom | 病院等 | 検査室 | [21 empty] | 68
|  |  |  | 病院等集中治療室 | D-12 | Hospital | IntensiveCareUnit | 病院等 | 集中治療室 | [21 empty] | 69
|  |  |  | 病院等解剖室等 | D-13 | Hospital | DissectingRoom | 病院等 | 解剖室等 | [21 empty] | 70
|  |  |  | 病院等レストラン | D-14 | Hospital | Restaurant | 病院等 | レストラン | [21 empty] | 71
|  |  |  | 病院等事務室 | D-15 | Hospital | OfficeRoom | 病院等 | 事務室 | [21 empty] | 72
|  |  |  | 病院等更衣室又は倉庫 | D-16 | Hospital | LockerRoom | 病院等 | 更衣室又は倉庫 | 更衣室・倉庫 | 更衣室 | 倉庫 | [18 empty] | 73
|  |  |  | 病院等日中のみ利用される廊下 | D-17 | Hospital | Corridor_Daytime | 病院等 | 日中のみ利用される廊下 | 廊下(日中) | [20 empty] | 74
|  |  |  | 病院等日中のみ利用されるロビー | D-18 | Hospital | Lobby_Daytime | 病院等 | 日中のみ利用されるロビー | ロビー(日中) | [20 empty] | 75
|  |  |  | 病院等日中のみ利用される共用部の便所 | D-19 | Hospital | Toilet_Daytime | 病院等 | 日中のみ利用される共用部の便所 | 便所(日中) | [20 empty] | 76
|  |  |  | 病院等日中のみ利用される喫煙室 | D-20 | Hospital | SmokingRoom_Daytime | 病院等 | 日中のみ利用される喫煙室 | 喫煙室(日中) | [20 empty] | 77
|  |  |  | 病院等厨房 | D-21 | Hospital | Kitchen | 病院等 | 厨房 | [21 empty] | 78
|  |  |  | 病院等屋内駐車場 | D-22 | Hospital | IndoorParking | 病院等 | 屋内駐車場 | [21 empty] | 79
|  |  |  | 病院等機械室 | D-23 | Hospital | MechanicalRoom | 病院等 | 機械室 | [21 empty] | 80
|  |  |  | 病院等電気室 | D-24 | Hospital | ElectricalRoom | 病院等 | 電気室 | [21 empty] | 81
|  |  |  | 病院等湯沸室等 | D-25 | Hospital | Kitchenette | 病院等 | 湯沸室等 | [21 empty] | 82
|  |  |  | 病院等食品庫等 | D-26 | Hospital | StorageRoom | 病院等 | 食品庫等 | [21 empty] | 83
|  |  |  | 病院等印刷室等 | D-27 | Hospital | CopyRoom | 病院等 | 印刷室等 | [21 empty] | 84
|  |  |  | 病院等廃棄物保管場所等 | D-28 | Hospital | GarbageStorage | 病院等 | 廃棄物保管場所等 | ゴミ置場等 | [20 empty] | 85
|  |  |  | 物品販売業を営む店舗等大型店の売場 | S-1 | Store | LargeScaleRetailStore | 物品販売業を営む店舗等 | 大型店の売場 | 大型店売場 |  |  |  |  | 86 | [20 empty] | 86
|  |  |  | 物品販売業を営む店舗等専門店の売場 | S-2 | Store | SpecializedStore | 物品販売業を営む店舗等 | 専門店の売場 | 専門店売場 | [25 empty] | 87
|  |  |  | 物品販売業を営む店舗等スーパーマーケットの売場 | S-3 | Store | Supermarket | 物品販売業を営む店舗等 | スーパーマーケットの売場 | スーパー売場 | [25 empty] | 88
|  |  |  | 物品販売業を営む店舗等荷さばき場 | S-4 | Store | Backyard | 物品販売業を営む店舗等 | 荷さばき場 | [26 empty] | 89
|  |  |  | 物品販売業を営む店舗等事務室 | S-5 | Store | OfficeRoom | 物品販売業を営む店舗等 | 事務室 | [26 empty] | 90
|  |  |  | 物品販売業を営む店舗等更衣室又は倉庫 | S-6 | Store | LockerRoom | 物品販売業を営む店舗等 | 更衣室又は倉庫 | 更衣室・倉庫 | 更衣室 | 倉庫 | [23 empty] | 91
|  |  |  | 物品販売業を営む店舗等ロビー | S-7 | Store | Lobby | 物品販売業を営む店舗等 | ロビー | [26 empty] | 92
|  |  |  | 物品販売業を営む店舗等便所 | S-8 | Store | Toilet | 物品販売業を営む店舗等 | 便所 | [26 empty] | 93
|  |  |  | 物品販売業を営む店舗等喫煙室 | S-9 | Store | SmokingRoom | 物品販売業を営む店舗等 | 喫煙室 | [26 empty] | 94
|  |  |  | 物品販売業を営む店舗等厨房 | S-10 | Store | Kitchen | 物品販売業を営む店舗等 | 厨房 | [26 empty] | 95
|  |  |  | 物品販売業を営む店舗等屋内駐車場 | S-11 | Store | IndoorParking | 物品販売業を営む店舗等 | 屋内駐車場 | [26 empty] | 96
|  |  |  | 物品販売業を営む店舗等機械室 | S-12 | Store | MechanicalRoom | 物品販売業を営む店舗等 | 機械室 | [26 empty] | 97
|  |  |  | 物品販売業を営む店舗等電気室 | S-13 | Store | ElectricalRoom | 物品販売業を営む店舗等 | 電気室 | [26 empty] | 98
|  |  |  | 物品販売業を営む店舗等湯沸室等 | S-14 | Store | Kitchenette | 物品販売業を営む店舗等 | 湯沸室等 | [26 empty] | 99
|  |  |  | 物品販売業を営む店舗等食品庫等 | S-15 | Store | StorageRoom | 物品販売業を営む店舗等 | 食品庫等 | [26 empty] | 100
|  |  |  | 物品販売業を営む店舗等印刷室等 | S-16 | Store | CopyRoom | 物品販売業を営む店舗等 | 印刷室等 | [26 empty] | 101
|  |  |  | 物品販売業を営む店舗等廃棄物保管場所等 | S-17 | Store | GarbageStorage | 物品販売業を営む店舗等 | 廃棄物保管場所等 | ゴミ置場等 | [25 empty] | 102
|  |  |  | 学校等小中学校の教室 | E-1 | School | ClassroomInPrimarySchool | 学校等 | 小中学校の教室 | 小中学校教室 |  |  |  |  | 103 | [25 empty] | 103
|  |  |  | 学校等高等学校の教室 | E-2 | School | ClassroomInHighSchool | 学校等 | 高等学校の教室 | 高校教室 | [30 empty] | 104
|  |  |  | 学校等職員室 | E-3 | School | StaffRoom | 学校等 | 職員室 | [31 empty] | 105
|  |  |  | 学校等小中学校又は高等学校の食堂 | E-4 | School | SchoolCanteen | 学校等 | 小中学校又は高等学校の食堂 | 小中高校食堂 | 小中学校の食堂 | 高等学校の食堂 | [28 empty] | 106
|  |  |  | 学校等大学の教室 | E-5 | School | ClassroomInCollege | 学校等 | 大学の教室 | 大学教室 | [30 empty] | 107
|  |  |  | 学校等大学の食堂 | E-6 | School | CollegeCanteen | 学校等 | 大学の食堂 | 大学食堂 | [30 empty] | 108
|  |  |  | 学校等事務室 | E-7 | School | OfficeRoom | 学校等 | 事務室 | [31 empty] | 109
|  |  |  | 学校等研究室 | E-8 | School | ResearchRoom | 学校等 | 研究室 | [31 empty] | 110
|  |  |  | 学校等電子計算機器演習室 | E-9 | School | ComputerRoom | 学校等 | 電子計算機器演習室 | コンピュータ室 | [30 empty] | 111
|  |  |  | 学校等実験室 | E-10 | School | Laboratory | 学校等 | 実験室 | [31 empty] | 112
|  |  |  | 学校等実習室 | E-11 | School | PracticalRoom | 学校等 | 実習室 | [31 empty] | 113
|  |  |  | 学校等講堂又は体育館 | E-12 | School | Hall | 学校等 | 講堂又は体育館 | 講堂・体育館 | 講堂 | 体育館 | [28 empty] | 114
|  |  |  | 学校等宿直室 | E-13 | School | NightDutyRoom | 学校等 | 宿直室 | [31 empty] | 115
|  |  |  | 学校等更衣室又は倉庫 | E-14 | School | LockerRoom | 学校等 | 更衣室又は倉庫 | 更衣室・倉庫 | 更衣室 | 倉庫 | [28 empty] | 116
|  |  |  | 学校等廊下 | E-15 | School | Corridor | 学校等 | 廊下 | [31 empty] | 117
|  |  |  | 学校等ロビー | E-16 | School | Lobby | 学校等 | ロビー | [31 empty] | 118
|  |  |  | 学校等便所 | E-17 | School | Toilet | 学校等 | 便所 | [31 empty] | 119
|  |  |  | 学校等喫煙室 | E-18 | School | SmokingRoom | 学校等 | 喫煙室 | [31 empty] | 120
|  |  |  | 学校等厨房 | E-19 | School | Kitchen | 学校等 | 厨房 | [31 empty] | 121
|  |  |  | 学校等屋内駐車場 | E-20 | School | IndoorParking | 学校等 | 屋内駐車場 | [31 empty] | 122
|  |  |  | 学校等機械室 | E-21 | School | MechanicalRoom | 学校等 | 機械室 | [31 empty] | 123
|  |  |  | 学校等電気室 | E-22 | School | ElectricalRoom | 学校等 | 電気室 | [31 empty] | 124
|  |  |  | 学校等湯沸室等 | E-23 | School | Kitchenette | 学校等 | 湯沸室等 | [31 empty] | 125
|  |  |  | 学校等食品庫等 | E-24 | School | StorageRoom | 学校等 | 食品庫等 | [31 empty] | 126
|  |  |  | 学校等印刷室等 | E-25 | School | CopyRoom | 学校等 | 印刷室等 | [31 empty] | 127
|  |  |  | 学校等廃棄物保管場所等 | E-26 | School | GarbageStorage | 学校等 | 廃棄物保管場所等 | ゴミ置場等 | [30 empty] | 128
|  |  |  | 飲食店等レストランの客室 | R-1 | Restaurant | Restaurant | 飲食店等 | レストランの客室 | レストラン客室 |  |  |  |  | 129 | [30 empty] | 129
|  |  |  | 飲食店等軽食店の客室 | R-2 | Restaurant | LightRestaurant | 飲食店等 | 軽食店の客室 | 軽食店客室 | [35 empty] | 130
|  |  |  | 飲食店等喫茶店の客室 | R-3 | Restaurant | CoffeeShop | 飲食店等 | 喫茶店の客室 | 喫茶店客室 | [35 empty] | 131
|  |  |  | 飲食店等バー | R-4 | Restaurant | Bar | 飲食店等 | バー | [36 empty] | 132
|  |  |  | 飲食店等フロント | R-5 | Restaurant | FrontDesk | 飲食店等 | フロント | [36 empty] | 133
|  |  |  | 飲食店等事務室 | R-6 | Restaurant | OfficeRoom | 飲食店等 | 事務室 | [36 empty] | 134
|  |  |  | 飲食店等更衣室又は倉庫 | R-7 | Restaurant | LockerRoom | 飲食店等 | 更衣室又は倉庫 | 更衣室・倉庫 | 更衣室 | 倉庫 | [33 empty] | 135
|  |  |  | 飲食店等廊下 | R-8 | Restaurant | Corridor | 飲食店等 | 廊下 | [36 empty] | 136
|  |  |  | 飲食店等ロビー | R-9 | Restaurant | Lobby | 飲食店等 | ロビー | [36 empty] | 137
|  |  |  | 飲食店等便所 | R-10 | Restaurant | Toilet | 飲食店等 | 便所 | [36 empty] | 138
|  |  |  | 飲食店等喫煙室 | R-11 | Restaurant | SmokingRoom | 飲食店等 | 喫煙室 | [36 empty] | 139
|  |  |  | 飲食店等厨房 | R-12 | Restaurant | Kitchen | 飲食店等 | 厨房 | [36 empty] | 140
|  |  |  | 飲食店等屋内駐車場 | R-13 | Restaurant | IndoorParking | 飲食店等 | 屋内駐車場 | [36 empty] | 141
|  |  |  | 飲食店等機械室 | R-14 | Restaurant | MechanicalRoom | 飲食店等 | 機械室 | [36 empty] | 142
|  |  |  | 飲食店等電気室 | R-15 | Restaurant | ElectricalRoom | 飲食店等 | 電気室 | [36 empty] | 143
|  |  |  | 飲食店等湯沸室等 | R-16 | Restaurant | Kitchenette | 飲食店等 | 湯沸室等 | [36 empty] | 144
|  |  |  | 飲食店等食品庫等 | R-17 | Restaurant | StorageRoom | 飲食店等 | 食品庫等 | [36 empty] | 145
|  |  |  | 飲食店等印刷室等 | R-18 | Restaurant | CopyRoom | 飲食店等 | 印刷室等 | [36 empty] | 146
|  |  |  | 飲食店等廃棄物保管場所等 | R-19 | Restaurant | GarbageStorage | 飲食店等 | 廃棄物保管場所等 | ゴミ置場等 | [35 empty] | 147
|  |  |  | 集会所等アスレチック場の運動室 | M-1 | MeetingPlace | GymnasiumInAthletic | 集会所等 | アスレチック場の運動室 | アスレチック場運動室 |  |  |  |  | 148 | [35 empty] | 148
|  |  |  | 集会所等アスレチック場のロビー | M-2 | MeetingPlace | LobbyInAthletic | 集会所等 | アスレチック場のロビー | アスレチック場ロビー | [40 empty] | 149
|  |  |  | 集会所等アスレチック場の便所 | M-3 | MeetingPlace | ToiletInAthletic | 集会所等 | アスレチック場の便所 | アスレチック場便所 | [40 empty] | 150
|  |  |  | 集会所等アスレチック場の喫煙室 | M-4 | MeetingPlace | SmokingRoomInAthletic | 集会所等 | アスレチック場の喫煙室 | アスレチック場喫煙室 | [40 empty] | 151
|  |  |  | 集会所等公式競技用スケート場 | M-5 | MeetingPlace | SkatingRinkForOfficialCompetition | 集会所等 | 公式競技用スケート場 | スケート場(公式) | [40 empty] | 152
|  |  |  | 集会所等公式競技用体育館 | M-6 | MeetingPlace | ArenaForOfficialCompetition | 集会所等 | 公式競技用体育館 | 体育館(公式) | [40 empty] | 153
|  |  |  | 集会所等一般競技用スケート場 | M-7 | MeetingPlace | SkatingRinkForGeneralGame | 集会所等 | 一般競技用スケート場 | スケート場(一般) | [40 empty] | 154
|  |  |  | 集会所等一般競技用体育館 | M-8 | MeetingPlace | ArenaForGeneralGame | 集会所等 | 一般競技用体育館 | 体育館(一般) | [40 empty] | 155
|  |  |  | 集会所等レクリエーション用スケート場 | M-9 | MeetingPlace | SkatingRinkForRecreation | 集会所等 | レクリエーション用スケート場 | スケート場(レク) | [40 empty] | 156
|  |  |  | 集会所等レクリエーション用体育館 | M-10 | MeetingPlace | ArenaForRecreation | 集会所等 | レクリエーション用体育館 | 体育館(レク) | [40 empty] | 157
|  |  |  | 集会所等競技場の客席 | M-11 | MeetingPlace | CheeringSectionInStadium | 集会所等 | 競技場の客席 | 競技場応援席 | [40 empty] | 158
|  |  |  | 集会所等競技場のロビー | M-12 | MeetingPlace | LobbyInStadium | 集会所等 | 競技場のロビー | 競技場ロビー | [40 empty] | 159
|  |  |  | 集会所等競技場の便所 | M-13 | MeetingPlace | ToiletInStadium | 集会所等 | 競技場の便所 | 競技場便所 | [40 empty] | 160
|  |  |  | 集会所等競技場の喫煙室 | M-14 | MeetingPlace | SmokingRoomInStadium | 集会所等 | 競技場の喫煙室 | 競技場喫煙室 | [40 empty] | 161
|  |  |  | 集会所等公衆浴場の浴室 | M-15 | MeetingPlace | BathroomInBathingFacility | 集会所等 | 公衆浴場の浴室 | 公衆浴場浴室 | 浴場施設の浴室 | 浴場施設浴室 | [38 empty] | 162
|  |  |  | 集会所等公衆浴場の脱衣所 | M-16 | MeetingPlace | LockerRoomInBathingFacility | 集会所等 | 公衆浴場の脱衣所 | 公衆浴場脱衣室 | 浴場施設の脱衣所 | 浴場施設脱衣室 | [38 empty] | 163
|  |  |  | 集会所等公衆浴場の休憩室 | M-17 | MeetingPlace | RestingRoomInBathingFacility | 集会所等 | 公衆浴場の休憩室 | 公衆浴場休憩室 | 浴場施設の休憩室 | 浴場施設休憩室 | [38 empty] | 164
|  |  |  | 集会所等公衆浴場のロビー | M-18 | MeetingPlace | LobbyInBathingFacility | 集会所等 | 公衆浴場のロビー | 公衆浴場ロビー | 浴場施設のロビー | 浴場施設ロビー | [38 empty] | 165
|  |  |  | 集会所等公衆浴場の便所 | M-19 | MeetingPlace | ToiletInBathingFacility | 集会所等 | 公衆浴場の便所 | 公衆浴場便所 | 浴場施設の便所 | 浴場施設便所 | [38 empty] | 166
|  |  |  | 集会所等公衆浴場の喫煙室 | M-20 | MeetingPlace | SmokingRoomInBathingFacility | 集会所等 | 公衆浴場の喫煙室 | 公衆浴場喫煙室 | 浴場施設の喫煙室 | 浴場施設喫煙室 | [38 empty] | 167
|  |  |  | 集会所等映画館の客席 | M-21 | MeetingPlace | AuditoriumInMovieTheater | 集会所等 | 映画館の客席 | 映画館観客席 | [40 empty] | 168
|  |  |  | 集会所等映画館のロビー | M-22 | MeetingPlace | LobbyInMovieTheater | 集会所等 | 映画館のロビー | 映画館ロビー | [40 empty] | 169
|  |  |  | 集会所等映画館の便所 | M-23 | MeetingPlace | ToiletInMovieTheater | 集会所等 | 映画館の便所 | 映画館便所 | [40 empty] | 170
|  |  |  | 集会所等映画館の喫煙室 | M-24 | MeetingPlace | SmokingRoomInMovieTheater | 集会所等 | 映画館の喫煙室 | 映画館喫煙室 | [40 empty] | 171
|  |  |  | 集会所等図書館の図書室 | M-25 | MeetingPlace | Library | 集会所等 | 図書館の図書室 | 図書館図書室 | [40 empty] | 172
|  |  |  | 集会所等図書館のロビー | M-26 | MeetingPlace | LobbyInLibrary | 集会所等 | 図書館のロビー | 図書館ロビー | [40 empty] | 173
|  |  |  | 集会所等図書館の便所 | M-27 | MeetingPlace | ToiletInLibrary | 集会所等 | 図書館の便所 | 図書館便所 | [40 empty] | 174
|  |  |  | 集会所等図書館の喫煙室 | M-28 | MeetingPlace | SmokingRoomInLibrary | 集会所等 | 図書館の喫煙室 | 図書館喫煙室 | [40 empty] | 175
|  |  |  | 集会所等博物館の展示室 | M-29 | MeetingPlace | Museum | 集会所等 | 博物館の展示室 | 博物館展示室 | [40 empty] | 176
|  |  |  | 集会所等博物館のロビー | M-30 | MeetingPlace | LobbyInMuseum | 集会所等 | 博物館のロビー | 博物館ロビー | [40 empty] | 177
|  |  |  | 集会所等博物館の便所 | M-31 | MeetingPlace | ToiletInMuseum | 集会所等 | 博物館の便所 | 博物館便所 | [40 empty] | 178
|  |  |  | 集会所等博物館の喫煙室 | M-32 | MeetingPlace | SmokingRoomInMuseum | 集会所等 | 博物館の喫煙室 | 博物館喫煙室 | [40 empty] | 179
|  |  |  | 集会所等劇場の楽屋 | M-33 | MeetingPlace | DressingRoom | 集会所等 | 劇場の楽屋 | 劇場楽屋 | [40 empty] | 180
|  |  |  | 集会所等劇場の舞台 | M-34 | MeetingPlace | BoardInTheater | 集会所等 | 劇場の舞台 | 劇場舞台 | [40 empty] | 181
|  |  |  | 集会所等劇場の客席 | M-35 | MeetingPlace | AudienceSeatInTheater | 集会所等 | 劇場の客席 | 劇場観客席 | [40 empty] | 182
|  |  |  | 集会所等劇場のロビー | M-36 | MeetingPlace | LobbyInTheater | 集会所等 | 劇場のロビー | 劇場ロビー | [40 empty] | 183
|  |  |  | 集会所等劇場の便所 | M-37 | MeetingPlace | ToiletInTheater | 集会所等 | 劇場の便所 | 劇場便所 | [40 empty] | 184
|  |  |  | 集会所等劇場の喫煙室 | M-38 | MeetingPlace | SmokingRoomInTheater | 集会所等 | 劇場の喫煙室 | 劇場喫煙室 | [40 empty] | 185
|  |  |  | 集会所等カラオケボックス | M-39 | MeetingPlace | Karaoke | 集会所等 | カラオケボックス | [41 empty] | 186
|  |  |  | 集会所等ボーリング場 | M-41 | MeetingPlace | Bowlling | 集会所等 | ボーリング場 | [41 empty] | 187
|  |  |  | 集会所等ぱちんこ屋 | M-42 | MeetingPlace | Pachinko | 集会所等 | ぱちんこ屋 | パチンコ屋 | [40 empty] | 188
|  |  |  | 集会所等競馬場又は競輪場の客席 | M-43 | MeetingPlace | AuditoriumInRaceCourse | 集会所等 | 競馬場又は競輪場の客席 | 競馬競輪場観客席 | 競馬場の客席 | 競輪場の客席 | [38 empty] | 189
|  |  |  | 集会所等競馬場又は競輪場の券売場 | M-44 | MeetingPlace | TicketOfficeInRaceCourse | 集会所等 | 競馬場又は競輪場の券売場 | 競馬競輪場券売場 | 競馬場の券売場 | 競輪場の券売場 | [38 empty] | 190
|  |  |  | 集会所等競馬場又は競輪場の店舗 | M-45 | MeetingPlace | ShopInRaceCourse | 集会所等 | 競馬場又は競輪場の店舗 | 競馬競輪場店舗 | 競馬場の店舗 | 競輪場の店舗 | [38 empty] | 191
|  |  |  | 集会所等競馬場又は競輪場のロビー | M-46 | MeetingPlace | LobbyInRaceCourse | 集会所等 | 競馬場又は競輪場のロビー | 競馬競輪場ロビー | 競馬場のロビー | 競輪場のロビー | [38 empty] | 192
|  |  |  | 集会所等競馬場又は競輪場の便所 | M-47 | MeetingPlace | ToiletInRaceCourse | 集会所等 | 競馬場又は競輪場の便所 | 競馬競輪場便所 | 競馬場の便所 | 競輪場の便所 | [38 empty] | 193
|  |  |  | 集会所等競馬場又は競輪場の喫煙室 | M-48 | MeetingPlace | SmokingRoomInRaceCourse | 集会所等 | 競馬場又は競輪場の喫煙室 | 競馬競輪場喫煙室 | 競馬場の喫煙室 | 競輪場の喫煙室 | [38 empty] | 194
|  |  |  | 集会所等社寺の本殿 | M-49 | MeetingPlace | MainHallInTemple | 集会所等 | 社寺の本殿 | 社寺本殿 | [40 empty] | 195
|  |  |  | 集会所等社寺のロビー | M-50 | MeetingPlace | LobbyInTemple | 集会所等 | 社寺のロビー | 社寺ロビー | [40 empty] | 196
|  |  |  | 集会所等社寺の便所 | M-51 | MeetingPlace | ToiletInTemple | 集会所等 | 社寺の便所 | 社寺便所 | [40 empty] | 197
|  |  |  | 集会所等社寺の喫煙室 | M-52 | MeetingPlace | SmokingRoomInTemple | 集会所等 | 社寺の喫煙室 | 社寺喫煙室 | [40 empty] | 198
|  |  |  | 集会所等厨房 | M-53 | MeetingPlace | Kitchen | 集会所等 | 厨房 | [41 empty] | 199
|  |  |  | 集会所等屋内駐車場 | M-54 | MeetingPlace | IndoorParking | 集会所等 | 屋内駐車場 | [41 empty] | 200
|  |  |  | 集会所等機械室 | M-55 | MeetingPlace | MechanicalRoom | 集会所等 | 機械室 | [41 empty] | 201
|  |  |  | 集会所等電気室 | M-56 | MeetingPlace | ElectricalRoom | 集会所等 | 電気室 | [41 empty] | 202
|  |  |  | 集会所等湯沸室等 | M-57 | MeetingPlace | Kitchenette | 集会所等 | 湯沸室等 | [41 empty] | 203
|  |  |  | 集会所等食品庫等 | M-58 | MeetingPlace | StorageRoom | 集会所等 | 食品庫等 | [41 empty] | 204
|  |  |  | 集会所等印刷室等 | M-59 | MeetingPlace | CopyRoom | 集会所等 | 印刷室等 | [41 empty] | 205
|  |  |  | 集会所等廃棄物保管場所等 | M-60 | MeetingPlace | GarbageStorage | 集会所等 | 廃棄物保管場所等 | ゴミ置場等 | [40 empty] | 206
|  |  |  | 工場等倉庫 | F-1 | Factory | WareHouse | 工場等 | 倉庫 | [5 empty] | 207 | [40 empty] | 207
|  |  |  | 工場等屋外駐車場又は駐輪場 | F-2 | Factory | OutdoorParikng | 工場等 | 屋外駐車場又は駐輪場 | 屋外駐車駐輪場 | 屋外駐車場 | 駐輪場 | [43 empty] | 208
|  |  |  | 共同住宅屋内廊下 | A-1 | ApartmentHouse | IndoorCorridor | 共同住宅 | 屋内廊下 | [5 empty] | 209 | [45 empty] | 209
|  |  |  | 共同住宅ロビー | A-2 | ApartmentHouse | Lobby | 共同住宅 | ロビー | [51 empty] | 210
|  |  |  | 共同住宅管理人室 | A-3 | ApartmentHouse | ManagerRoom | 共同住宅 | 管理人室 | [51 empty] | 211
|  |  |  | 共同住宅集会室 | A-4 | ApartmentHouse | AssemblyRoom | 共同住宅 | 集会室 | [51 empty] | 212
|  |  |  | 共同住宅屋外廊下 | A-5 | ApartmentHouse | OutdoorCorridor | 共同住宅 | 屋外廊下 | [51 empty] | 213
|  |  |  | 共同住宅屋内駐車場 | A-6 | ApartmentHouse | IndoorParking | 共同住宅 | 屋内駐車場 | [51 empty] | 214
|  |  |  | 共同住宅機械室 | A-7 | ApartmentHouse | MechanicalRoom | 共同住宅 | 機械室 | [51 empty] | 215
|  |  |  | 共同住宅電気室 | A-8 | ApartmentHouse | ElectricalRoom | 共同住宅 | 電気室 | [51 empty] | 216
|  |  |  | 共同住宅廃棄物保管場所等 | A-9 | ApartmentHouse | GarbageStorage | 共同住宅 | 廃棄物保管場所等 | ゴミ置場等 | [50 empty] | 217
|  |  |  | データ終端 | データ終端 | データ終端 | データ終端 | データ終端 | データ終端 | データ終端 | データ終端 | データ終端 |  |  | データ終端 | [5 empty] | データ終端 |  |  |  |  | データ終端 |  |  |  |  | データ終端 |  |  |  |  | データ終端 |  |  |  |  | データ終端 |  |  |  |  | データ終端 |  |  |  |  | データ終端 |  |  |  |  | データ終端 |  |  |  |  | データ終端

## ROOM_SPEC.csv
バックデータ
ROOM_SPEC_H28.csvを利用した建物・室用途のリスト管理
■テーブル
◇ROOM_SPEC_H28.csvの貼り付けフィールド
|  |  |  | 検索キー | 建物用途コード | 室分類コード | 建物用途名称 | 室用途名称 | 室用途名略称 | カレンダーパターンコード | WSCパターン | 照明発熱参照値 | 人体発熱参照値 | 機器発熱参照値 | 作業強度指数 | 外気導入量 | パターン1空調開始時刻1 | パターン1空調終了時刻1 | パターン1空調開始時刻2 | パターン1空調終了時刻2 | パターン2空調開始時刻1 | パターン2空調終了時刻1 | パターン2空調開始時刻2 | パターン2空調終了時刻2 | 年間空調時間 | 年間照明点灯時間 | 基準設定照度 | 基準照明消費電力 | 年間換気時間 | 基準設定換気方式 | 基準設定換気風量 | 基準設定全圧損失 | 基準設定湯使用量 | 基準設定湯使用量 | 年間給湯 日数 | (旧)検索キー | (旧)室分類コード | 旧室用途名称 | 空調運転パターン | 基準設定湯使用量（洗面） | 基準設定湯使用量（シャワー） | 基準設定湯使用量（厨房） | 基準設定湯使用量（その他）
|  |  |  | O-1 | Office | OfficeRoom | 事務所等 | 事務室 |  | A | WSC1 | 12 | 0.1 | 12 | 3 | 5 | 7 | 21 |  |  |  | 0 |  |  | 3374 | 3133 | 750 | 16.3 | 0 | - | 0 | 0 | 3.8 | [L/人日] | 241 | O-1 | 1 | 事務室 | 昼 | 3.8 | 0 | 0 | 0
|  |  |  | O-2 | Office | ComputerRoom | 事務所等 | 電子計算機器事務室 | 電算事務室 | A | WSC1 | 12 | 0.1 | 30 | 3 | 5 | 7 | 21 |  |  |  | 0 |  |  | 3374 | 3133 | 750 | 16.3 | 0 | - | 0 | 0 | 3.8 | [L/人日] | 241 | O-2 | 2 | 電算事務室 | 昼 | 3.8 | 0 | 0 | 0
|  |  |  | O-3 | Office | MeetingRoom | 事務所等 | 会議室 |  | A | WSC1 | 10 | 0.25 | 2 | 3 | 12 | 8 | 18 |  |  |  | 0 |  |  | 2410 | 2169 | 500 | 10.9 | 0 | - | 0 | 0 | 3.8 | [L/人日] | 241 | O-3 | 3 | 会議室 | 昼 | 3.8 | 0 | 0 | 0
|  |  |  | O-4 | Office | TeaRoom | 事務所等 | 喫茶室 |  | A | WSC1 | 10 | 0.25 | 2 | 3 | 12 | 8 | 18 |  |  |  | 0 |  |  | 2410 | 2169 | 300 | 12 | 0 | - | 0 | 0 | 32 | [L/m2日] | 241 | O-4 | 4 | 喫茶室 | 昼 | 0 | 0 | 32 | 0
|  |  |  | O-5 | Office | Canteen | 事務所等 | 社員食堂 |  | A | WSC1 | 30 | 0.5 | 0 | 3 | 15 | 11 | 14 |  |  |  | 0 |  |  | 723 | 723 | 500 | 20 | 0 | - | 0 | 0 | 48 | [L/m2日] | 241 | O-7 | 7 | 社員食堂 | 昼 | 0 | 0 | 48 | 0
|  |  |  | O-6 | Office | CentralMonitoringRoom | 事務所等 | 中央監視室 |  | A | WSC2 | 20 | 0.15 | 30 | 3 | 4 | 0 | 24 |  |  | 0 | 24 |  |  | 8760 | 8760 | 500 | 13.7 | 0 | - | 0 | 0 | 3.8 | [L/人日] | 365 | O-5 | 5 | 中央監視室 | 終日 | 3.8 | 0 | 0 | 0
|  |  |  | O-7 | Office | LockerRoom | 事務所等 | 更衣室又は倉庫 | 更衣室・倉庫 | A | WSC1 | 15 | 0.3 | 0 | 3 | 4 | 7 | 21 |  |  |  | 0 |  |  | 3374 | 3133 | 300 | 6.6 | 3133 | 第三種 | 13.5 | 300 | 62 | [L/人日] | 241 | O-6 | 6 | 更衣室 | 昼 | 0 | 62 | 0 | 0
|  |  |  | O-8 | Office | Corridor | 事務所等 | 廊下 |  | A | WSC1 | 15 | 0.03 | 0 | 3 | 2.5 | 8 | 21 |  |  |  | 0 |  |  | 3133 | 3133 | 200 | 8 | 0 | - | 0 | 0 | 0 | - | 0 | O-8 | 8 | 廊下 | 昼 | - | - | - | -
|  |  |  | O-9 | Office | Lobby | 事務所等 | ロビー |  | A | WSC1 | 15 | 0.03 | 0 | 3 | 2.5 | 8 | 21 |  |  |  | 0 |  |  | 3133 | 3133 | 500 | 17.9 | 0 | - | 0 | 0 | 3.8 | [L/人日] | 241 | O-9 | 9 | ロビー | 昼 | 3.8 | 0 | 0 | 0
|  |  |  | O-10 | Office | Toilet | 事務所等 | 便所 |  | A | WSC1 | 15 | 0.03 | 0 | 3 | 2.5 | 8 | 21 |  |  |  | 0 |  |  | 3133 | 3133 | 300 | 12 | 3133 | 第三種 | 40.5 | 300 | 0 | - | 0 | O-10 | 10 | 便所 | 昼 | - | - | - | -
|  |  |  | O-11 | Office | SmokingRoom | 事務所等 | 喫煙室 |  | A | WSC1 | 15 | 0.03 | 0 | 3 | 2.5 | 8 | 21 |  |  |  | 0 |  |  | 3133 | 3133 | 300 | 6.6 | 3133 | 第三種 | 81 | 300 | 0 | - | 0 | O-11 | 11 | 喫煙室 | 昼 | - | - | - | -
|  |  |  | O-12 | Office | Kitchen | 事務所等 | 厨房 |  | A | [14 empty] | 0 | 2000 | 750 | 16.5 | 2000 | 第一種 | 135 | 600 | 0 | - | 0 | O-12 | 12 | 厨房 |  | - | - | - | -
|  |  |  | O-13 | Office | IndoorParking | 事務所等 | 屋内駐車場 |  | A | [14 empty] | 0 | 3500 | 150 | 3.6 | 3500 | 第一種 | 30 | 600 | 0 | - | 0 | O-13 | 13 | 屋内駐車場 |  | - | - | - | -
|  |  |  | O-14 | Office | MechanicalRoom | 事務所等 | 機械室 |  | A | [14 empty] | 0 | 200 | 200 | 4.9 | 8760 | 第一種 | 13.5 | 300 | 0 | - | 0 | O-14 | 14 | 機械室 |  | - | - | - | -
|  |  |  | O-15 | Office | ElectricalRoom | 事務所等 | 電気室 |  | A | [14 empty] | 0 | 200 | 200 | 4.9 | 8760 | 第一種 | 27 | 300 | 0 | - | 0 | O-15 | 15 | 電気室 |  | - | - | - | -
|  |  |  | O-16 | Office | Kitchenette | 事務所等 | 湯沸室等 |  | A | [14 empty] | 0 | 1000 | 300 | 6.6 | 2000 | 第三種 | 13.5 | 300 | 0 | - | 0 | O-16 | 16 | 湯沸室等 |  | - | - | - | -
|  |  |  | O-17 | Office | StorageRoom | 事務所等 | 食品庫等 |  | A | [14 empty] | 0 | 1000 | 300 | 7.2 | 2000 | 第一種 | 13.5 | 300 | 0 | - | 0 | O-17 | 17 | 食品庫等 |  | - | - | - | -
|  |  |  | O-18 | Office | CopyRoom | 事務所等 | 印刷室等 |  | A | [14 empty] | 0 | 1000 | 500 | 10.9 | 2000 | 第三種 | 27 | 300 | 0 | - | 0 | O-18 | 18 | コピー室等 |  | - | - | - | -
|  |  |  | O-19 | Office | GarbageStorage | 事務所等 | 廃棄物保管場所等 | ゴミ置場等 | A | [14 empty] | 0 | 1000 | 150 | 3.6 | 2000 | 第一種 | 40.5 | 300 | 0 | - | 0 | O-19 | 19 | ゴミ置場等 |  | - | - | - | -
|  |  |  | H-1 | Hotel | GuestRoom | ホテル等 | 客室 |  | A | WSC2 | 15 | 0.07 | 4 | 1 | 4 | 0 | 10 | 19 | 24 | 0 | 10 | 19 | 24 | 5475 | 2920 | 300 | 10.8 | 0 | - | 0 | 0 | 165 | [L/人日] | 365 | H-1 | 1 | 客室 | 深夜 | 0 | 79 | 0 | 86
|  |  |  | H-2 | Hotel | BathroomInGuestRoom | ホテル等 | 客室内の浴室等 | 客室内浴室等 | A | WSC2 | 15 | 0.07 | 4 | 1 | 4 | 0 | 10 | 19 | 24 | 0 | 10 | 19 | 24 | 5475 | 2920 | 300 | 12 | 5475 | 第三種 | 21.6 | 300 | 165 | [L/人日] | 365 | H-2 | 2 | 洗面室 | 深夜 | 0 | 79 | 0 | 86
|  |  |  | H-3 | Hotel | FrontDesk_AllDay | ホテル等 | 終日利用されるフロント | フロント(終日) | A | WSC2 | 20 | 0.1 | 0 | 3 | 2.5 | 0 | 24 |  |  | 0 | 24 |  |  | 8760 | 8760 | 500 | 20 | 0 | - | 0 | 0 | 0 | - | 0 | H-16 | 16 | 客室部フロント | 終日 | - | - | - | -
|  |  |  | H-4 | Hotel | OfficeRoom_AllDay | ホテル等 | 終日利用される事務室 | 事務室(終日) | A | WSC2 | 20 | 0.2 | 10 | 3 | 5 | 0 | 24 |  |  | 0 | 24 |  |  | 8760 | 8760 | 750 | 16.3 | 0 | - | 0 | 0 | 3.8 | [L/人日] | 365 | H-10 | 10 | 客室部事務室 | 終日 | 3.8 | 0 | 0 | 0
|  |  |  | H-5 | Hotel | Corridor_AllDay | ホテル等 | 終日利用される廊下 | 廊下(終日) | A | WSC2 | 10 | 0.05 | 0 | 3 | 2.5 | 0 | 24 |  |  | 0 | 24 |  |  | 8760 | 8760 | 150 | 6 | 0 | - | 0 | 0 | 0 | - | 0 | H-14 | 14 | 客室部廊下 | 終日 | - | - | - | -
|  |  |  | H-6 | Hotel | Lobby_AllDay | ホテル等 | 終日利用されるロビー | ロビー(終日) | A | WSC2 | 20 | 0.1 | 0 | 3 | 2.5 | 0 | 24 |  |  | 0 | 24 |  |  | 8760 | 8760 | 300 | 12 | 0 | - | 0 | 0 | 3.8 | [L/人日] | 365 | H-15 | 15 | 客室部ロビー | 終日 | 3.8 | 0 | 0 | 0
|  |  |  | H-7 | Hotel | Toilet_AllDay | ホテル等 | 終日利用される共用部の便所 | 便所(終日) | A | WSC2 | 20 | 0.1 | 0 | 3 | 2.5 | 0 | 24 |  |  | 0 | 24 |  |  | 8760 | 8760 | 300 | 12 | 8760 | 第三種 | 40.5 | 300 | 0 | - | 0 | H-17 | 17 | 客室部便所 | 終日 | - | - | - | -
|  |  |  | H-8 | Hotel | SmokingRoom_AllDay | ホテル等 | 終日利用される喫煙室 | 喫煙室(終日) | A | WSC2 | 20 | 0.1 | 0 | 3 | 2.5 | 0 | 24 |  |  | 0 | 24 |  |  | 8760 | 8760 | 300 | 6.6 | 8760 | 第三種 | 81 | 300 | 0 | - | 0 | H-18 | 18 | 客室部喫煙室 | 終日 | - | - | - | -
|  |  |  | H-9 | Hotel | BanquetHall | ホテル等 | 宴会場 |  | A | WSC2 | 100 | 0.7 | 12 | 5 | 20 | 9 | 21 |  |  | 9 | 21 |  |  | 4380 | 4380 | 750 | 30 | 0 | - | 0 | 0 | 3.8 | [L/人日] | 365 | H-3 | 3 | 宴会場 | 昼 | 3.8 | 0 | 0 | 0
|  |  |  | H-10 | Hotel | ConferenceRoom | ホテル等 | 会議室 |  | A | WSC2 | 50 | 0.7 | 0 | 5 | 20 | 9 | 21 |  |  | 9 | 21 |  |  | 4380 | 4380 | 750 | 30 | 0 | - | 0 | 0 | 3.8 | [L/人日] | 365 | H-4 | 4 | 大会議室 | 昼 | 3.8 | 0 | 0 | 0
|  |  |  | H-11 | Hotel | WeddingHall | ホテル等 | 結婚式場 |  | A | WSC2 | 30 | 0.3 | 0 | 3 | 7.5 | 8 | 20 |  |  | 8 | 20 |  |  | 4380 | 4380 | 750 | 30 | 0 | - | 0 | 0 | 3.8 | [L/人日] | 365 | H-5 | 5 | 結婚式場 | 昼 | 3.8 | 0 | 0 | 0
|  |  |  | H-12 | Hotel | Restaurant | ホテル等 | レストラン |  | A | WSC2 | 20 | 0.5 | 10 | 3 | 12.5 | 6 | 21 |  |  | 6 | 21 |  |  | 5475 | 4745 | 300 | 12 | 0 | - | 0 | 0 | 48 | [L/m2日] | 365 | H-6 | 6 | レストラン | 昼 | 0 | 0 | 48 | 0
|  |  |  | H-13 | Hotel | Lounge | ホテル等 | ラウンジ |  | A | WSC2 | 20 | 0.2 | 0 | 3 | 5 | 7 | 21 |  |  | 7 | 21 |  |  | 5110 | 5110 | 300 | 12 | 0 | - | 0 | 0 | 3.8 | [L/人日] | 365 | H-7 | 7 | ラウンジ | 昼 | 3.8 | 0 | 0 | 0
|  |  |  | H-14 | Hotel | Bar | ホテル等 | バー |  | A | WSC2 | 10 | 0.2 | 0 | 3 | 5 | 18 | 24 |  |  | 18 | 24 |  |  | 2190 | 2190 | 150 | 6 | 0 | - | 0 | 0 | 3.8 | [L/人日] | 365 | H-8 | 8 | バー | 深夜 | 3.8 | 0 | 0 | 0
|  |  |  | H-15 | Hotel | Shop | ホテル等 | 店舗 |  | A | WSC2 | 30 | 0.1 | 30 | 3 | 10 | 9 | 19 |  |  | 9 | 19 |  |  | 3650 | 3650 | 500 | 17.9 | 0 | - | 0 | 0 | 3.8 | [L/人日] | 365 | H-9 | 9 | 店舗 | 昼 | 3.8 | 0 | 0 | 0
|  |  |  | H-16 | Hotel | Canteen | ホテル等 | 社員食堂 |  | A | WSC2 | 20 | 0.5 | 0 | 3 | 12.5 | 6 | 21 |  |  | 6 | 21 |  |  | 5475 | 5110 | 500 | 20 | 0 | - | 0 | 0 | 48 | [L/m2日] | 365 | H-12 | 12 | 社員食堂 | 昼 | 0 | 0 | 48 | 0
|  |  |  | H-17 | Hotel | LockerRoom | ホテル等 | 更衣室又は倉庫 | 更衣室・倉庫 | A | WSC2 | 15 | 0.1 | 0 | 3 | 5 | 0 | 24 |  |  | 0 | 24 |  |  | 8760 | 8760 | 300 | 6.6 | 8760 | 第三種 | 13.5 | 300 | 62 | [L/人日] | 365 | H-13 | 13 | 更衣室 | 終日 | 0 | 62 | 0 | 0
|  |  |  | H-18 | Hotel | FrontDesk_Daytime | ホテル等 | 日中のみ利用されるフロント | フロント(日中) | A | WSC2 | 35 | 0.2 | 0 | 3 | 7.5 | 8 | 21 |  |  | 8 | 21 |  |  | 4745 | 4745 | 500 | 20 | 0 | - | 0 | 0 | 0 | - | 0 | H-21 | 21 | フロント | 昼 | - | - | - | -
|  |  |  | H-19 | Hotel | OfficeRoom_Daytime | ホテル等 | 日中のみ利用される事務室 | 事務室(日中) | A | WSC2 | 20 | 0.2 | 10 | 3 | 5 | 7 | 22 |  |  | 7 | 22 |  |  | 5475 | 5475 | 750 | 16.3 | 0 | - | 0 | 0 | 3.8 | [L/人日] | 365 | H-11 | 11 | 事務室 | 昼 | 3.8 | 0 | 0 | 0
|  |  |  | H-20 | Hotel | Corridor_Daytime | ホテル等 | 日中のみ利用される廊下 | 廊下(日中) | A | WSC2 | 10 | 0.1 | 0 | 3 | 5 | 8 | 21 |  |  | 8 | 21 |  |  | 4745 | 4745 | 150 | 6 | 0 | - | 0 | 0 | 0 | - | 0 | H-19 | 19 | 廊下 | 昼 | - | - | - | -
|  |  |  | H-21 | Hotel | Lobby_Daytime | ホテル等 | 日中のみ利用されるロビー | ロビー(日中) | A | WSC2 | 35 | 0.2 | 0 | 3 | 7.5 | 8 | 21 |  |  | 8 | 21 |  |  | 4745 | 4745 | 300 | 12 | 0 | - | 0 | 0 | 3.8 | [L/人日] | 365 | H-20 | 20 | ロビー | 昼 | 3.8 | 0 | 0 | 0
|  |  |  | H-22 | Hotel | Toilet_Daytime | ホテル等 | 日中のみ利用される共用部の便所 | 便所(日中) | A | WSC2 | 35 | 0.2 | 0 | 3 | 7.5 | 8 | 21 |  |  | 8 | 21 |  |  | 4745 | 4745 | 300 | 12 | 4745 | 第三種 | 40.5 | 300 | 0 | - | 0 | H-22 | 22 | 便所 | 昼 | - | - | - | -
|  |  |  | H-23 | Hotel | SmokingRoom_Daytime | ホテル等 | 日中のみ利用される喫煙室 | 喫煙室(日中) | A | WSC2 | 35 | 0.2 | 0 | 3 | 7.5 | 8 | 21 |  |  | 8 | 21 |  |  | 4745 | 4745 | 300 | 6.6 | 4745 | 第三種 | 81 | 300 | 0 | - | 0 | H-23 | 23 | 喫煙室 | 昼 | - | - | - | -
|  |  |  | H-24 | Hotel | Kitchen | ホテル等 | 厨房 |  | A | [14 empty] | 0 | 3200 | 750 | 16.5 | 3200 | 第一種 | 135 | 600 | 0 | - | 0 | H-24 | 24 | 厨房 |  | - | - | - | -
|  |  |  | H-25 | Hotel | IndoorParking | ホテル等 | 屋内駐車場 |  | A | [14 empty] | 0 | 8760 | 150 | 3.6 | 8760 | 第一種 | 30 | 600 | 0 | - | 0 | H-25 | 25 | 屋内駐車場 |  | - | - | - | -
|  |  |  | H-26 | Hotel | MechanicalRoom | ホテル等 | 機械室 |  | A | [14 empty] | 0 | 320 | 200 | 4.9 | 8760 | 第一種 | 13.5 | 300 | 0 | - | 0 | H-26 | 26 | 機械室 |  | - | - | - | -
|  |  |  | H-27 | Hotel | ElectricalRoom | ホテル等 | 電気室 |  | A | [14 empty] | 0 | 320 | 200 | 4.9 | 8760 | 第一種 | 27 | 300 | 0 | - | 0 | H-27 | 27 | 電気室 |  | - | - | - | -
|  |  |  | H-28 | Hotel | Kitchenette | ホテル等 | 湯沸室等 |  | A | [14 empty] | 0 | 1600 | 300 | 6.6 | 3200 | 第三種 | 13.5 | 300 | 0 | - | 0 | H-28 | 28 | 湯沸室等 |  | - | - | - | -
|  |  |  | H-29 | Hotel | StorageRoom | ホテル等 | 食品庫等 |  | A | [14 empty] | 0 | 1600 | 300 | 7.2 | 3200 | 第一種 | 13.5 | 300 | 0 | - | 0 | H-29 | 29 | 食品庫等 |  | - | - | - | -
|  |  |  | H-30 | Hotel | CopyRoom | ホテル等 | 印刷室等 |  | A | [14 empty] | 0 | 1600 | 500 | 10.9 | 3200 | 第三種 | 27 | 300 | 0 | - | 0 | H-30 | 30 | コピー室等 |  | - | - | - | -
|  |  |  | H-31 | Hotel | GarbageStorage | ホテル等 | 廃棄物保管場所等 | ゴミ置場等 | A | [14 empty] | 0 | 1600 | 150 | 3.6 | 3200 | 第一種 | 40.5 | 300 | 0 | - | 0 | H-31 | 31 | ゴミ置場等 |  | - | - | - | -
|  |  |  | D-1 | Hospital | Ward | 病院等 | 病室 |  | A | WSC2 | 12 | 0.08 | 3 | 1 | 4 | 0 | 24 |  |  | 0 | 24 |  |  | 8760 | 5110 | 300 | 10.3 | 0 | - | 0 | 0 | 284.2 | [L/床日] | 365 | D-1 | 1 | 病室 | 終日 | 0 | 21 | 0 | 263.2
|  |  |  | D-2 | Hospital | Bathroom | 病院等 | 浴室等 |  | A | WSC2 | 12 | 0.08 | 3 | 1 | 4 | 0 | 24 |  |  | 0 | 24 |  |  | 8760 | 5110 | 300 | 12 | 8760 | 第三種 | 21.6 | 300 | 284.2 | [L/床日] | 365 |  |  | 洗面室 | 終日 | 0 | 21 | 0 | 263.2
|  |  |  | D-3 | Hospital | StaffStation | 病院等 | 看護職員室 |  | A | WSC2 | 12 | 0.08 | 3 | 1 | 4 | 0 | 24 |  |  | 0 | 24 |  |  | 8760 | 5110 | 750 | 16.3 | 0 | - | 0 | 0 | 3.3 | [L/m2日] | 365 | D-2 | 2 | スタッフステーション | 終日 | 0 | 0 | 0 | 3.3
|  |  |  | D-4 | Hospital | Corridor_AllDay | 病院等 | 終日利用される廊下 | 廊下(終日) | A | WSC2 | 20 | 0.05 | 0 | 3 | 5 | 0 | 24 |  |  | 0 | 24 |  |  | 8760 | 8760 | 300 | 6.6 | 0 | - | 0 | 0 | 0 | - | 0 | D-12 | 12 | 病室部廊下 | 終日 | - | - | - | -
|  |  |  | D-5 | Hospital | Lobby_AllDay | 病院等 | 終日利用されるロビー | ロビー(終日) | A | WSC2 | 20 | 0.05 | 0 | 3 | 5 | 0 | 24 |  |  | 0 | 24 |  |  | 8760 | 8760 | 300 | 12 | 0 | - | 0 | 0 | 3.8 | [L/人日] | 365 |  |  | 病室部ロビー | 終日 | 3.8 | 0 | 0 | 0
|  |  |  | D-6 | Hospital | Toilet_AllDay | 病院等 | 終日利用される共用部の便所 | 便所(終日) | A | WSC2 | 20 | 0.05 | 0 | 3 | 5 | 0 | 24 |  |  | 0 | 24 |  |  | 8760 | 8760 | 300 | 12 | 8760 | 第三種 | 40.5 | 300 | 0 | - | 0 | D-13 | 13 | 病室部便所 | 終日 | - | - | - | -
|  |  |  | D-7 | Hospital | SmokingRoom_AllDay | 病院等 | 終日利用される喫煙室 | 喫煙室(終日) | A | WSC2 | 20 | 0.05 | 0 | 3 | 5 | 0 | 24 |  |  | 0 | 24 |  |  | 8760 | 8760 | 300 | 7.4 | 8760 | 第三種 | 81 | 300 | 0 | - | 0 | D-14 | 14 | 病室部喫煙室 | 終日 | - | - | - | -
|  |  |  | D-8 | Hospital | ConsultingRoom | 病院等 | 診察室 |  | A | WSC1 | 20 | 0.2 | 15 | 3 | 5 | 8 | 18 |  |  | 8 | 16 |  |  | 2818 | 2818 | 750 | 16.3 | 0 | - | 0 | 0 | 3.3 | [L/m2日] | 292 | D-3 | 3 | 診察室 | 昼 | 0 | 0 | 0 | 3.3
|  |  |  | D-9 | Hospital | WaitingLounge | 病院等 | 待合室 |  | A | WSC1 | 20 | 0.2 | 15 | 3 | 5 | 8 | 18 |  |  | 8 | 16 |  |  | 2818 | 2818 | 500 | 11 | 0 | - | 0 | 0 | 3.3 | [L/m2日] | 292 | D-4 | 4 | 待合室 | 昼 | 0 | 0 | 0 | 3.3
|  |  |  | D-10 | Hospital | OperatingRoom | 病院等 | 手術室 |  | A | WSC1 | 20 | 0.1 | 30 | 3 | 10 | 8 | 18 |  |  | 8 | 18 |  |  | 2920 | 2920 | 1500 | 32.6 | 0 | - | 0 | 0 | 6.3 | [L/m2日] | 292 | D-5 | 5 | 手術室 | 昼 | 0 | 0 | 0 | 6.3
|  |  |  | D-11 | Hospital | ExaminingRoom | 病院等 | 検査室 |  | A | WSC1 | 20 | 0.1 | 30 | 3 | 10 | 8 | 18 |  |  | 8 | 18 |  |  | 2920 | 2920 | 750 | 16.3 | 0 | - | 0 | 0 | 6.3 | [L/m2日] | 292 | D-6 | 6 | 検査室 | 昼 | 0 | 0 | 0 | 6.3
|  |  |  | D-12 | Hospital | IntensiveCareUnit | 病院等 | 集中治療室 |  | A | WSC2 | 20 | 0.1 | 30 | 1 | 4 | 0 | 24 |  |  | 0 | 24 |  |  | 8760 | 8760 | 750 | 16.3 | 0 | - | 0 | 0 | 6.3 | [L/m2日] | 365 | D-7 | 7 | 集中治療室 | 終日 | 0 | 0 | 0 | 6.3
|  |  |  | D-13 | Hospital | DissectingRoom | 病院等 | 解剖室等 |  | A | WSC1 | 20 | 0.2 | 15 | 3 | 5 | 8 | 18 |  |  | 8 | 18 |  |  | 2920 | 2628 | 75 | 1.7 | 0 | - | 0 | 0 | 3.8 | [L/人日] | 292 | D-11 | 11 | 動物室 | 昼 | 3.8 | 0 | 0 | 0
|  |  |  | D-14 | Hospital | Restaurant | 病院等 | レストラン |  | A | WSC2 | 20 | 0.1 | 10 | 3 | 4 | 7 | 19 |  |  | 7 | 19 |  |  | 4380 | 4380 | 500 | 12.2 | 0 | - | 0 | 0 | 48 | [L/m2日] | 365 | D-8 | 8 | レストラン | 昼 | 0 | 0 | 48 | 0
|  |  |  | D-15 | Hospital | OfficeRoom | 病院等 | 事務室 |  | A | WSC1 | 20 | 0.2 | 15 | 3 | 5 | 8 | 18 |  |  | 8 | 18 |  |  | 2920 | 2628 | 750 | 16.3 | 0 | - | 0 | 0 | 3.8 | [L/人日] | 292 | D-9 | 9 | 事務室 | 昼 | 3.8 | 0 | 0 | 0
|  |  |  | D-16 | Hospital | LockerRoom | 病院等 | 更衣室又は倉庫 | 更衣室・倉庫 | A | WSC1 | 15 | 0.1 | 0 | 3 | 5 | 8 | 18 |  |  | 8 | 18 |  |  | 2920 | 2628 | 300 | 6.6 | 2920 | 第三種 | 13.5 | 300 | 62 | [L/人日] | 292 |  |  | 更衣室 | 昼 | 0 | 62 | 0 | 0
|  |  |  | D-17 | Hospital | Corridor_Daytime | 病院等 | 日中のみ利用される廊下 | 廊下(日中) | A | WSC1 | 20 | 0.05 | 0 | 5 | 5 | 8 | 18 |  |  | 8 | 18 |  |  | 2920 | 2920 | 300 | 6.6 | 0 | - | 0 | 0 | 0 | - | 0 | D-15 | 15 | 廊下 | 昼 | - | - | - | -
|  |  |  | D-18 | Hospital | Lobby_Daytime | 病院等 | 日中のみ利用されるロビー | ロビー(日中) | A | WSC1 | 20 | 0.05 | 0 | 5 | 5 | 8 | 18 |  |  | 8 | 18 |  |  | 2920 | 2920 | 300 | 12 | 0 | - | 0 | 0 | 3.8 | [L/人日] | 292 |  |  | ロビー | 昼 | 3.8 | 0 | 0 | 0
|  |  |  | D-19 | Hospital | Toilet_Daytime | 病院等 | 日中のみ利用される共用部の便所 | 便所(日中) | A | WSC1 | 20 | 0.05 | 0 | 5 | 5 | 8 | 18 |  |  | 8 | 18 |  |  | 2920 | 2920 | 300 | 12 | 2920 | 第三種 | 40.5 | 300 | 0 | - | 0 | D-16 | 16 | 便所 | 昼 | - | - | - | -
|  |  |  | D-20 | Hospital | SmokingRoom_Daytime | 病院等 | 日中のみ利用される喫煙室 | 喫煙室(日中) | A | WSC1 | 20 | 0.05 | 0 | 5 | 5 | 8 | 18 |  |  | 8 | 18 |  |  | 2920 | 2920 | 300 | 6.6 | 2920 | 第三種 | 81 | 300 | 0 | - | 0 | D-17 | 17 | 喫煙室 | 昼 | - | - | - | -
|  |  |  | D-21 | Hospital | Kitchen | 病院等 | 厨房 |  | A | [14 empty] | 0 | 5500 | 750 | 16.5 | 5500 | 第一種 | 135 | 600 | 0 | - | 0 | D-18 | 18 | 厨房 |  | - | - | - | -
|  |  |  | D-22 | Hospital | IndoorParking | 病院等 | 屋内駐車場 |  | A | [14 empty] | 0 | 8760 | 150 | 3.6 | 8760 | 第一種 | 30 | 600 | 0 | - | 0 | D-19 | 19 | 屋内駐車場 |  | - | - | - | -
|  |  |  | D-23 | Hospital | MechanicalRoom | 病院等 | 機械室 |  | A | [14 empty] | 0 | 550 | 200 | 4.9 | 8760 | 第一種 | 13.5 | 300 | 0 | - | 0 | D-20 | 20 | 機械室 |  | - | - | - | -
|  |  |  | D-24 | Hospital | ElectricalRoom | 病院等 | 電気室 |  | A | [14 empty] | 0 | 550 | 200 | 4.9 | 8760 | 第一種 | 27 | 300 | 0 | - | 0 | D-21 | 21 | 電気室 |  | - | - | - | -
|  |  |  | D-25 | Hospital | Kitchenette | 病院等 | 湯沸室等 |  | A | [14 empty] | 0 | 2800 | 300 | 6.6 | 5500 | 第三種 | 13.5 | 300 | 0 | - | 0 | D-22 | 22 | 湯沸室等 |  | - | - | - | -
|  |  |  | D-26 | Hospital | StorageRoom | 病院等 | 食品庫等 |  | A | [14 empty] | 0 | 2800 | 300 | 7.2 | 5500 | 第一種 | 13.5 | 300 | 0 | - | 0 | D-23 | 23 | 食品庫等 |  | - | - | - | -
|  |  |  | D-27 | Hospital | CopyRoom | 病院等 | 印刷室等 |  | A | [14 empty] | 0 | 2800 | 500 | 10.9 | 5500 | 第三種 | 27 | 300 | 0 | - | 0 | D-24 | 24 | コピー室等 |  | - | - | - | -
|  |  |  | D-28 | Hospital | GarbageStorage | 病院等 | 廃棄物保管場所等 | ゴミ置場等 | A | [14 empty] | 0 | 2800 | 150 | 3.6 | 5500 | 第一種 | 40.5 | 300 | 0 | - | 0 | D-25 | 25 | ゴミ置場等 |  | - | - | - | -
|  |  |  | S-1 | Store | LargeScaleRetailStore | 物品販売業を営む店舗等 | 大型店の売場 | 大型店売場 | A | WSC2 | 30 | 0.2 | 40 | 3 | 7.5 | 9 | 22 |  |  | 9 | 22 |  |  | 4745 | 4745 | 750 | 20.1 | 0 | - | 0 | 0 | 3.8 | [L/人日] | 365 | S-1 | 1 | 大型店売場 | 昼 | 3.8 | 0 | 0 | 0
|  |  |  | S-2 | Store | SpecializedStore | 物品販売業を営む店舗等 | 専門店の売場 | 専門店売場 | A | WSC2 | 30 | 0.2 | 40 | 3 | 7.5 | 9 | 22 |  |  | 9 | 22 |  |  | 4745 | 4745 | 500 | 17.9 | 0 | - | 0 | 0 | 3.8 | [L/人日] | 365 | S-2 | 2 | 専門店売場 | 昼 | 3.8 | 0 | 0 | 0
|  |  |  | S-3 | Store | Supermarket | 物品販売業を営む店舗等 | スーパーマーケットの売場 | スーパー売場 | A | WSC2 | 30 | 0.2 | 40 | 3 | 7.5 | 9 | 22 |  |  | 9 | 22 |  |  | 4745 | 4745 | 750 | 16.5 | 0 | - | 0 | 0 | 3.8 | [L/人日] | 365 | S-3 | 3 | スーパーマーケット売場 | 昼 | 3.8 | 0 | 0 | 0
|  |  |  | S-4 | Store | Backyard | 物品販売業を営む店舗等 | 荷さばき場 |  | A | WSC2 | 15 | 0.1 | 5 | 3 | 5 | 10 | 18 |  |  | 10 | 18 |  |  | 2920 | 2920 | 200 | 4.4 | 0 | - | 0 | 0 | 3.8 | [L/人日] | 365 | S-7 | 7 | バックヤード | 昼 | 3.8 | 0 | 0 | 0
|  |  |  | S-5 | Store | OfficeRoom | 物品販売業を営む店舗等 | 事務室 |  | A | WSC2 | 20 | 0.2 | 15 | 3 | 5 | 9 | 22 |  |  | 9 | 22 |  |  | 4745 | 4745 | 750 | 16.3 | 0 | - | 0 | 0 | 3.8 | [L/人日] | 365 | S-4 | 4 | 事務室 | 昼 | 3.8 | 0 | 0 | 0
|  |  |  | S-6 | Store | LockerRoom | 物品販売業を営む店舗等 | 更衣室又は倉庫 | 更衣室・倉庫 | A | WSC2 | 15 | 0.1 | 0 | 3 | 5 | 9 | 22 |  |  | 9 | 22 |  |  | 4745 | 4745 | 300 | 6.6 | 4745 | 第三種 | 13.5 | 300 | 62 | [L/人日] | 365 |  |  | 更衣室 | 昼 | 0 | 62 | 0 | 0
|  |  |  | S-7 | Store | Lobby | 物品販売業を営む店舗等 | ロビー |  | A | WSC2 | 30 | 0.1 | 0 | 3 | 2.5 | 9 | 22 |  |  | 9 | 22 |  |  | 4745 | 4745 | 750 | 26.9 | 0 | - | 0 | 0 | 3.8 | [L/人日] | 365 | S-6 | 6 | ロビー | 昼 | 3.8 | 0 | 0 | 0
|  |  |  | S-8 | Store | Toilet | 物品販売業を営む店舗等 | 便所 |  | A | WSC2 | 30 | 0.1 | 0 | 3 | 2.5 | 9 | 22 |  |  | 9 | 22 |  |  | 4745 | 4745 | 300 | 12 | 4745 | 第三種 | 40.5 | 300 | 0 | - | 0 | S-8 | 8 | 便所 | 昼 | - | - | - | -
|  |  |  | S-9 | Store | SmokingRoom | 物品販売業を営む店舗等 | 喫煙室 |  | A | WSC2 | 30 | 0.1 | 0 | 3 | 2.5 | 9 | 22 |  |  | 9 | 22 |  |  | 4745 | 4745 | 300 | 6.6 | 4745 | 第三種 | 81 | 300 | 0 | - | 0 | S-9 | 9 | 喫煙室 | 昼 | - | - | - | -
|  |  |  | S-10 | Store | Kitchen | 物品販売業を営む店舗等 | 厨房 |  | A | [14 empty] | 0 | 3400 | 750 | 16.5 | 3400 | 第一種 | 135 | 600 | 0 | - | 0 | S-10 | 10 | 厨房 |  | - | - | - | -
|  |  |  | S-11 | Store | IndoorParking | 物品販売業を営む店舗等 | 屋内駐車場 |  | A | [14 empty] | 0 | 5500 | 150 | 3.6 | 5500 | 第一種 | 30 | 600 | 0 | - | 0 | S-11 | 11 | 屋内駐車場 |  | - | - | - | -
|  |  |  | S-12 | Store | MechanicalRoom | 物品販売業を営む店舗等 | 機械室 |  | A | [14 empty] | 0 | 340 | 200 | 4.9 | 8760 | 第一種 | 13.5 | 300 | 0 | - | 0 | S-12 | 12 | 機械室 |  | - | - | - | -
|  |  |  | S-13 | Store | ElectricalRoom | 物品販売業を営む店舗等 | 電気室 |  | A | [14 empty] | 0 | 340 | 200 | 4.9 | 8760 | 第一種 | 27 | 300 | 0 | - | 0 | S-13 | 13 | 電気室 |  | - | - | - | -
|  |  |  | S-14 | Store | Kitchenette | 物品販売業を営む店舗等 | 湯沸室等 |  | A | [14 empty] | 0 | 1700 | 300 | 6.6 | 3400 | 第三種 | 13.5 | 300 | 0 | - | 0 | S-14 | 14 | 湯沸室等 |  | - | - | - | -
|  |  |  | S-15 | Store | StorageRoom | 物品販売業を営む店舗等 | 食品庫等 |  | A | [14 empty] | 0 | 1700 | 300 | 7.2 | 3400 | 第一種 | 13.5 | 300 | 0 | - | 0 | S-15 | 15 | 食品庫等 |  | - | - | - | -
|  |  |  | S-16 | Store | CopyRoom | 物品販売業を営む店舗等 | 印刷室等 |  | A | [14 empty] | 0 | 1700 | 500 | 10.9 | 3400 | 第三種 | 27 | 300 | 0 | - | 0 | S-16 | 16 | コピー室等 |  | - | - | - | -
|  |  |  | S-17 | Store | GarbageStorage | 物品販売業を営む店舗等 | 廃棄物保管場所等 | ゴミ置場等 | A | [14 empty] | 0 | 1700 | 150 | 3.6 | 3400 | 第一種 | 40.5 | 300 | 0 | - | 0 | S-17 | 17 | ゴミ置場等 |  | - | - | - | -
|  |  |  | E-1 | School | ClassroomInPrimarySchool | 学校等 | 小中学校の教室 | 小中学校教室 | B | WSC1 | 20 | 0.5 | 0.5 | 3 | 12.5 | 8 | 16 |  |  |  | 0 |  |  | 1568 | 1568 | 500 | 11.5 | 0 | - | 0 | 0 | 10 | [L/人日] | 196 | E-2 | 2 | 小中学校教室 | 昼 | 3.8 | 0 | 6.2 | 0
|  |  |  | E-2 | School | ClassroomInHighSchool | 学校等 | 高等学校の教室 | 高校教室 | B | WSC1 | 20 | 0.5 | 0.5 | 3 | 12.5 | 8 | 16 |  |  |  | 0 |  |  | 1568 | 1568 | 500 | 11.5 | 0 | - | 0 | 0 | 3.8 | [L/人日] | 196 | E-1 | 1 | 高校教室 | 昼 | 3.8 | 0 | 0 | 0
|  |  |  | E-3 | School | StaffRoom | 学校等 | 職員室 |  | B | WSC1 | 20 | 0.2 | 10 | 3 | 5 | 8 | 18 |  |  | 8 | 18 |  |  | 3590 | 3590 | 500 | 10.9 | 0 | - | 0 | 0 | 3.8 | [L/人日] | 359 | E-3 | 3 | 職員室 | 昼 | 3.8 | 0 | 0 | 0
|  |  |  | E-4 | School | SchoolCanteen | 学校等 | 小中学校又は高等学校の食堂 | 小中高校食堂 | B | WSC1 | 15 | 0.5 | 0 | 3 | 12.5 | 11 | 14 |  |  |  | 0 |  |  | 588 | 588 | 500 | 10.9 | 0 | - | 0 | 0 | 32 | [L/m2日] | 196 | E-4 | 4 | 食堂 | 昼 | 0 | 0 | 32 | 0
|  |  |  | E-5 | School | ClassroomInCollege | 学校等 | 大学の教室 | 大学教室 | C | WSC1 | 20 | 0.5 | 2 | 3 | 10 | 8 | 18 |  |  |  | 0 |  |  | 1630 | 1630 | 500 | 11.5 | 0 | - | 0 | 0 | 3.8 | [L/人日] | 163 | E-5 | 5 | 大学教室 | 昼 | 3.8 | 0 | 0 | 0
|  |  |  | E-6 | School | CollegeCanteen | 学校等 | 大学の食堂 | 大学食堂 | C | WSC1 | 15 | 0.5 | 0 | 3 | 12.5 | 8 | 20 |  |  | 8 | 14 |  |  | 3132 | 3132 | 500 | 10.9 | 0 | - | 0 | 0 | 48 | [L/m2日] | 359 | E-6 | 6 | 大学食堂 | 昼 | 0 | 0 | 48 | 0
|  |  |  | E-7 | School | OfficeRoom | 学校等 | 事務室 |  | A | WSC1 | 20 | 0.2 | 10 | 3 | 5 | 8 | 18 |  |  |  | 0 |  |  | 2410 | 2410 | 750 | 16.3 | 0 | - | 0 | 0 | 3.8 | [L/人日] | 241 | E-7 | 7 | 事務室 | 昼 | 3.8 | 0 | 0 | 0
|  |  |  | E-8 | School | ResearchRoom | 学校等 | 研究室 |  | A | WSC1 | 20 | 0.2 | 30 | 3 | 5 | 9 | 21 |  |  | 9 | 21 |  |  | 3504 | 3504 | 750 | 16.3 | 0 | - | 0 | 0 | 3.8 | [L/人日] | 292 | E-8 | 8 | 研究室 | 昼 | 3.8 | 0 | 0 | 0
|  |  |  | E-9 | School | ComputerRoom | 学校等 | 電子計算機器演習室 | コンピュータ室 | A | WSC1 | 20 | 0.5 | 60 | 3 | 12.5 | 8 | 16 |  |  |  | 0 |  |  | 1928 | 1928 | 750 | 16.6 | 0 | - | 0 | 0 | 3.8 | [L/人日] | 241 | E-9 | 9 | パソコン室 | 昼 | 3.8 | 0 | 0 | 0
|  |  |  | E-10 | School | Laboratory | 学校等 | 実験室 |  | A | WSC1 | 20 | 0.5 | 60 | 3 | 12.5 | 8 | 16 |  |  |  | 0 |  |  | 1928 | 1928 | 1000 | 27.3 | 0 | - | 0 | 0 | 3.8 | [L/人日] | 241 | E-10 | 10 | 実験室 | 昼 | 3.8 | 0 | 0 | 0
|  |  |  | E-11 | School | PracticalRoom | 学校等 | 実習室 |  | A | WSC1 | 20 | 0.5 | 60 | 3 | 12.5 | 8 | 16 |  |  |  | 0 |  |  | 1928 | 1928 | 750 | 20.5 | 0 | - | 0 | 0 | 3.8 | [L/人日] | 241 | E-11 | 11 | 実習室 | 昼 | 3.8 | 0 | 0 | 0
|  |  |  | E-12 | School | Hall | 学校等 | 講堂又は体育館 | 講堂・体育館 | A | WSC1 | 20 | 0.7 | 0 | 3 | 18 | 10 | 15 |  |  |  | 0 |  |  | 1205 | 723 | 500 | 14.6 | 0 | - | 0 | 0 | 3.8 | [L/人日] | 241 | E-12 | 12 | 講堂 | 昼 | 3.8 | 0 | 0 | 0
|  |  |  | E-13 | School | NightDutyRoom | 学校等 | 宿直室 |  | A | WSC2 | 15 | 0.07 | 4 | 1 | 4 | 0 | 10 | 19 | 24 | 0 | 10 | 19 | 24 | 5475 | 2920 | 500 | 10.9 | 5475 | 第三種 | 21.6 | 300 | 165 | [L/人日] | 365 | E-13 | 13 | 宿直室 | 深夜 | 0 | 62 | 0 | 103
|  |  |  | E-14 | School | LockerRoom | 学校等 | 更衣室又は倉庫 | 更衣室・倉庫 | A | WSC1 | 15 | 0.1 | 0 | 3 | 5 | 8 | 18 |  |  |  | 0 |  |  | 2410 | 2410 | 300 | 6.6 | 2410 | 第三種 | 13.5 | 300 | 62 | [L/人日] | 241 |  |  | 更衣室 | 昼 | 0 | 62 | 0 | 0
|  |  |  | E-15 | School | Corridor | 学校等 | 廊下 |  | A | WSC1 | 15 | 0.03 | 0 | 3 | 2.5 | 8 | 18 |  |  |  | 0 |  |  | 2410 | 2410 | 200 | 8 | 0 | - | 0 | 0 | 0 | - | 0 |  |  | 廊下 | 昼 | - | - | - | -
|  |  |  | E-16 | School | Lobby | 学校等 | ロビー |  | A | WSC1 | 35 | 0.2 | 0 | 3 | 7.5 | 8 | 18 |  |  |  | 0 |  |  | 2410 | 2410 | 300 | 12 | 0 | - | 0 | 0 | 3.8 | [L/人日] | 241 |  |  | ロビー | 昼 | 3.8 | 0 | 0 | 0
|  |  |  | E-17 | School | Toilet | 学校等 | 便所 |  | A | WSC1 | 15 | 0.03 | 0 | 3 | 2.5 | 8 | 18 |  |  |  | 0 |  |  | 2410 | 2410 | 300 | 12 | 2410 | 第三種 | 40.5 | 300 | 0 | - | 0 | E-14 | 14 | 便所 | 昼 | - | - | - | -
|  |  |  | E-18 | School | SmokingRoom | 学校等 | 喫煙室 |  | A | WSC1 | 15 | 0.03 | 0 | 3 | 2.5 | 8 | 18 |  |  |  | 0 |  |  | 2410 | 2410 | 300 | 6.6 | 2410 | 第三種 | 81 | 300 | 0 | - | 0 | E-15 | 15 | 喫煙室 | 昼 | - | - | - | -
|  |  |  | E-19 | School | Kitchen | 学校等 | 厨房 |  | A | [14 empty] | 0 | 1200 | 750 | 16.5 | 1200 | 第一種 | 135 | 600 | 0 | - | 0 | E-16 | 16 | 厨房 |  | - | - | - | -
|  |  |  | E-20 | School | IndoorParking | 学校等 | 屋内駐車場 |  | A | [14 empty] | 0 | 3000 | 150 | 3.6 | 3000 | 第一種 | 30 | 600 | 0 | - | 0 | E-17 | 17 | 屋内駐車場 |  | - | - | - | -
|  |  |  | E-21 | School | MechanicalRoom | 学校等 | 機械室 |  | A | [14 empty] | 0 | 120 | 200 | 4.9 | 8760 | 第一種 | 13.5 | 300 | 0 | - | 0 | E-18 | 18 | 機械室 |  | - | - | - | -
|  |  |  | E-22 | School | ElectricalRoom | 学校等 | 電気室 |  | A | [14 empty] | 0 | 120 | 200 | 4.9 | 8760 | 第一種 | 27 | 300 | 0 | - | 0 | E-19 | 19 | 電気室 |  | - | - | - | -
|  |  |  | E-23 | School | Kitchenette | 学校等 | 湯沸室等 |  | A | [14 empty] | 0 | 600 | 300 | 6.6 | 1200 | 第三種 | 13.5 | 300 | 0 | - | 0 | E-20 | 20 | 湯沸室等 |  | - | - | - | -
|  |  |  | E-24 | School | StorageRoom | 学校等 | 食品庫等 |  | A | [14 empty] | 0 | 600 | 300 | 7.2 | 1200 | 第一種 | 13.5 | 300 | 0 | - | 0 | E-21 | 21 | 食品庫等 |  | - | - | - | -
|  |  |  | E-25 | School | CopyRoom | 学校等 | 印刷室等 |  | A | [14 empty] | 0 | 600 | 500 | 10.9 | 1200 | 第三種 | 27 | 300 | 0 | - | 0 | E-22 | 22 | コピー室等 |  | - | - | - | -
|  |  |  | E-26 | School | GarbageStorage | 学校等 | 廃棄物保管場所等 | ゴミ置場等 | A | [14 empty] | 0 | 600 | 150 | 3.6 | 1200 | 第一種 | 40.5 | 300 | 0 | - | 0 | E-23 | 23 | ゴミ置場等 |  | - | - | - | -
|  |  |  | R-1 | Restaurant | Restaurant | 飲食店等 | レストランの客室 | レストラン客室 | A | WSC2 | 30 | 0.5 | 40 | 5 | 12.5 | 10 | 23 |  |  | 10 | 23 |  |  | 4745 | 4745 | 500 | 20 | 0 | - | 0 | 0 | 48 | [L/m2日] | 365 | R-1 | 1 | レストラン客室 | 昼 | 0 | 0 | 48 | 0
|  |  |  | R-2 | Restaurant | LightRestaurant | 飲食店等 | 軽食店の客室 | 軽食店客室 | A | WSC2 | 20 | 0.5 | 0 | 5 | 12.5 | 10 | 23 |  |  | 10 | 23 |  |  | 4745 | 4745 | 300 | 12 | 0 | - | 0 | 0 | 16 | [L/m2日] | 365 | R-2 | 2 | 軽食店客室 | 昼 | 0 | 0 | 16 | 0
|  |  |  | R-3 | Restaurant | CoffeeShop | 飲食店等 | 喫茶店の客室 | 喫茶店客室 | A | WSC2 | 25 | 0.4 | 10 | 3 | 10 | 7 | 22 |  |  | 7 | 22 |  |  | 5475 | 5475 | 200 | 17.6 | 0 | - | 0 | 0 | 32 | [L/m2日] | 365 | R-3 | 3 | 喫茶店客室 | 昼 | 0 | 0 | 32 | 0
|  |  |  | R-4 | Restaurant | Bar | 飲食店等 | バー |  | A | WSC1 | 10 | 0.2 | 0 | 3 | 5 | 18 | 24 |  |  | 18 | 24 |  |  | 1752 | 1752 | 50 | 6.8 | 0 | - | 0 | 0 | 32 | [L/m2日] | 292 | R-4 | 4 | バー | 昼 | 0 | 0 | 32 | 0
|  |  |  | R-5 | Restaurant | FrontDesk | 飲食店等 | フロント |  | A | WSC2 | 20 | 0.1 | 0 | 3 | 2.5 | 10 | 23 |  |  | 10 | 23 |  |  | 4745 | 4745 | 500 | 11 | 0 | - | 0 | 0 | 0 | - | 0 | R-6 | 6 | フロント | 昼 | - | - | - | -
|  |  |  | R-6 | Restaurant | OfficeRoom | 飲食店等 | 事務室 |  | A | WSC2 | 15 | 0.1 | 10 | 3 | 5 | 10 | 23 |  |  | 10 | 23 |  |  | 4745 | 4745 | 750 | 16.3 | 0 | - | 0 | 0 | 3.8 | [L/人日] | 365 | R-10 | 10 | 事務室 | 昼 | 3.8 | 0 | 0 | 0
|  |  |  | R-7 | Restaurant | LockerRoom | 飲食店等 | 更衣室又は倉庫 | 更衣室・倉庫 | A | WSC2 | 15 | 0.1 | 0 | 3 | 5 | 10 | 23 |  |  | 10 | 23 |  |  | 4745 | 4745 | 300 | 6.6 | 4745 | 第三種 | 13.5 | 300 | 62 | [L/人日] | 365 | R-11 | 11 | 更衣室 | 昼 | 0 | 62 | 0 | 0
|  |  |  | R-8 | Restaurant | Corridor | 飲食店等 | 廊下 |  | A | WSC2 | 20 | 0.1 | 0 | 3 | 2.5 | 10 | 23 |  |  | 10 | 23 |  |  | 4745 | 4745 | 150 | 6 | 0 | - | 0 | 0 | 0 | - | 0 | R-7 | 7 | 廊下 | 昼 | - | - | - | -
|  |  |  | R-9 | Restaurant | Lobby | 飲食店等 | ロビー |  | A | WSC2 | 20 | 0.1 | 0 | 3 | 2.5 | 10 | 23 |  |  | 10 | 23 |  |  | 4745 | 4745 | 300 | 12 | 0 | - | 0 | 0 | 3.8 | [L/人日] | 365 | R-5 | 5 | ロビー | 昼 | 3.8 | 0 | 0 | 0
|  |  |  | R-10 | Restaurant | Toilet | 飲食店等 | 便所 |  | A | WSC2 | 20 | 0.1 | 0 | 3 | 2.5 | 10 | 23 |  |  | 10 | 23 |  |  | 4745 | 4745 | 300 | 12 | 4745 | 第三種 | 40.5 | 300 | 0 | - | 0 | R-8 | 8 | 便所 | 昼 | - | - | - | -
|  |  |  | R-11 | Restaurant | SmokingRoom | 飲食店等 | 喫煙室 |  | A | WSC2 | 20 | 0.1 | 0 | 3 | 2.5 | 10 | 23 |  |  | 10 | 23 |  |  | 4745 | 4745 | 300 | 6.6 | 4745 | 第三種 | 81 | 300 | 0 | - | 0 | R-9 | 9 | 喫煙室 | 昼 | - | - | - | -
|  |  |  | R-12 | Restaurant | Kitchen | 飲食店等 | 厨房 |  | A | [14 empty] | 0 | 3400 | 750 | 16.5 | 3400 | 第一種 | 135 | 600 | 0 | - | 0 | R-12 | 12 | 厨房 |  | - | - | - | -
|  |  |  | R-13 | Restaurant | IndoorParking | 飲食店等 | 屋内駐車場 |  | A | [14 empty] | 0 | 5000 | 150 | 3.6 | 5000 | 第一種 | 30 | 600 | 0 | - | 0 | R-13 | 13 | 屋内駐車場 |  | - | - | - | -
|  |  |  | R-14 | Restaurant | MechanicalRoom | 飲食店等 | 機械室 |  | A | [14 empty] | 0 | 340 | 200 | 4.9 | 8760 | 第一種 | 13.5 | 300 | 0 | - | 0 | R-14 | 14 | 機械室 |  | - | - | - | -
|  |  |  | R-15 | Restaurant | ElectricalRoom | 飲食店等 | 電気室 |  | A | [14 empty] | 0 | 340 | 200 | 4.9 | 8760 | 第一種 | 27 | 300 | 0 | - | 0 | R-15 | 15 | 電気室 |  | - | - | - | -
|  |  |  | R-16 | Restaurant | Kitchenette | 飲食店等 | 湯沸室等 |  | A | [14 empty] | 0 | 1700 | 300 | 6.6 | 3400 | 第三種 | 13.5 | 300 | 0 | - | 0 | R-16 | 16 | 湯沸室等 |  | - | - | - | -
|  |  |  | R-17 | Restaurant | StorageRoom | 飲食店等 | 食品庫等 |  | A | [14 empty] | 0 | 1700 | 300 | 7.2 | 3400 | 第一種 | 13.5 | 300 | 0 | - | 0 | R-17 | 17 | 食品庫等 |  | - | - | - | -
|  |  |  | R-18 | Restaurant | CopyRoom | 飲食店等 | 印刷室等 |  | A | [14 empty] | 0 | 1700 | 500 | 10.9 | 3400 | 第三種 | 27 | 300 | 0 | - | 0 | R-18 | 18 | コピー室等 |  | - | - | - | -
|  |  |  | R-19 | Restaurant | GarbageStorage | 飲食店等 | 廃棄物保管場所等 | ゴミ置場等 | A | [14 empty] | 0 | 1700 | 150 | 3.6 | 3400 | 第一種 | 40.5 | 300 | 0 | - | 0 | R-19 | 19 | ゴミ置場等 |  | - | - | - | -
|  |  |  | M-1 | MeetingPlace | GymnasiumInAthletic | 集会所等 | アスレチック場の運動室 | アスレチック場運動室 | E | WSC1 | 20 | 0.3 | 10 | 5 | 7.5 | 10 | 23 |  |  | 10 | 23 |  |  | 3991 | 3991 | 750 | 16.3 | 3991 | 第三種 | 13.5 | 300 | 62 | [L/人日] | 307 | M-1 | 1 | アスレチック場 | 昼 | 0 | 62 | 0 | 0
|  |  |  | M-2 | MeetingPlace | LobbyInAthletic | 集会所等 | アスレチック場のロビー | アスレチック場ロビー | E | WSC1 | 15 | 0.1 | 0 | 3 | 2.5 | 9 | 23 |  |  | 9 | 23 |  |  | 4298 | 3991 | 500 | 10.9 | 0 | - | 0 | 0 | 3.8 | [L/人日] | 307 | M-2 | 2 | アスレチック場ロビー | 昼 | 3.8 | 0 | 0 | 0
|  |  |  | M-3 | MeetingPlace | ToiletInAthletic | 集会所等 | アスレチック場の便所 | アスレチック場便所 | E | WSC1 | 15 | 0.1 | 0 | 3 | 2.5 | 9 | 23 |  |  | 9 | 23 |  |  | 4298 | 3991 | 300 | 12 | 3991 | 第三種 | 40.5 | 300 | 0 | - | 0 | M-3 | 3 | アスレチック場便所 | 昼 | - | - | - | -
|  |  |  | M-4 | MeetingPlace | SmokingRoomInAthletic | 集会所等 | アスレチック場の喫煙室 | アスレチック場喫煙室 | E | WSC1 | 15 | 0.1 | 0 | 3 | 2.5 | 9 | 23 |  |  | 9 | 23 |  |  | 4298 | 3991 | 300 | 6.6 | 3991 | 第三種 | 81 | 300 | 0 | - | 0 | M-4 | 4 | アスレチック場喫煙室 | 昼 | - | - | - | -
|  |  |  | M-5 | MeetingPlace | SkatingRinkForOfficialCompetition | 集会所等 | 公式競技用スケート場 | スケート場(公式) | D | WSC1 | 60 | 0.1 | 0 | 5 | 12.5 | 8 | 21 |  |  | 8 | 21 |  |  | 4511 | 4164 | 1500 | 43.8 | 4164 | 第三種 | 13.5 | 300 | 62 | [L/人日] | 347 | M-5 | 5 | アイスホッケーフィギュア公式 | 昼 | 0 | 62 | 0 | 0
|  |  |  | M-6 | MeetingPlace | ArenaForOfficialCompetition | 集会所等 | 公式競技用体育館 | 体育館(公式) | D | WSC1 | 60 | 0.1 | 0 | 5 | 12.5 | 8 | 21 |  |  | 8 | 21 |  |  | 4511 | 4164 | 1000 | 29.2 | 4164 | 第三種 | 13.5 | 300 | 62 | [L/人日] | 347 | M-6 | 6 | 体育館アリーナ水泳公式 | 昼 | 0 | 62 | 0 | 0
|  |  |  | M-7 | MeetingPlace | SkatingRinkForGeneralGame | 集会所等 | 一般競技用スケート場 | スケート場(一般) | D | WSC1 | 60 | 0.1 | 0 | 5 | 12.5 | 8 | 21 |  |  | 8 | 21 |  |  | 4511 | 4164 | 750 | 21.9 | 4164 | 第三種 | 13.5 | 300 | 62 | [L/人日] | 347 | M-7 | 7 | アイスホッケーフィギュア一般 | 昼 | 0 | 62 | 0 | 0
|  |  |  | M-8 | MeetingPlace | ArenaForGeneralGame | 集会所等 | 一般競技用体育館 | 体育館(一般) | D | WSC1 | 60 | 0.1 | 0 | 5 | 12.5 | 8 | 21 |  |  | 8 | 21 |  |  | 4511 | 4164 | 500 | 14.6 | 4164 | 第三種 | 13.5 | 300 | 62 | [L/人日] | 347 | M-8 | 8 | 体育館アリーナ水泳一般 | 昼 | 0 | 62 | 0 | 0
|  |  |  | M-9 | MeetingPlace | SkatingRinkForRecreation | 集会所等 | レクリエーション用スケート場 | スケート場(レク) | D | WSC1 | 60 | 0.1 | 0 | 5 | 12.5 | 8 | 21 |  |  | 8 | 21 |  |  | 4511 | 4164 | 300 | 8.8 | 4164 | 第三種 | 13.5 | 300 | 62 | [L/人日] | 347 | M-9 | 9 | アイスホッケーフィギュア | 昼 | 0 | 62 | 0 | 0
|  |  |  | M-10 | MeetingPlace | ArenaForRecreation | 集会所等 | レクリエーション用体育館 | 体育館(レク) | D | WSC1 | 60 | 0.1 | 0 | 5 | 12.5 | 8 | 21 |  |  | 8 | 21 |  |  | 4511 | 4164 | 200 | 5.8 | 4164 | 第三種 | 13.5 | 300 | 62 | [L/人日] | 347 | M-10 | 10 | 体育館アリーナ水泳 | 昼 | 0 | 62 | 0 | 0
|  |  |  | M-11 | MeetingPlace | CheeringSectionInStadium | 集会所等 | 競技場の客席 | 競技場応援席 | D | WSC1 | 20 | 0.4 | 0 | 5 | 10 | 8 | 21 |  |  | 8 | 21 |  |  | 4511 | 4164 | 75 | 2.3 | 0 | - | 0 | 0 | 3.8 | [L/人日] | 347 | M-11 | 11 | 体育館応援席 | 昼 | 3.8 | 0 | 0 | 0
|  |  |  | M-12 | MeetingPlace | LobbyInStadium | 集会所等 | 競技場のロビー | 競技場ロビー | D | WSC1 | 15 | 0.1 | 0 | 3 | 2.5 | 8 | 21 |  |  | 8 | 21 |  |  | 4511 | 4164 | 500 | 10.9 | 0 | - | 0 | 0 | 3.8 | [L/人日] | 347 | M-12 | 12 | 体育館ロビー | 昼 | 3.8 | 0 | 0 | 0
|  |  |  | M-13 | MeetingPlace | ToiletInStadium | 集会所等 | 競技場の便所 | 競技場便所 | D | WSC1 | 15 | 0.1 | 0 | 3 | 2.5 | 8 | 21 |  |  | 8 | 21 |  |  | 4511 | 4164 | 300 | 12 | 4164 | 第三種 | 40.5 | 300 | 0 | - | 0 | M-13 | 13 | 体育館便所 | 昼 | - | - | - | -
|  |  |  | M-14 | MeetingPlace | SmokingRoomInStadium | 集会所等 | 競技場の喫煙室 | 競技場喫煙室 | D | WSC1 | 15 | 0.1 | 0 | 3 | 2.5 | 8 | 21 |  |  | 8 | 21 |  |  | 4511 | 4164 | 300 | 6.6 | 4164 | 第三種 | 81 | 300 | 0 | - | 0 | M-14 | 14 | 体育館喫煙室 | 昼 | - | - | - | -
|  |  |  | M-15 | MeetingPlace | BathroomInBathingFacility | 集会所等 | 浴場施設の浴室 | 浴場施設浴室 | D | WSC2 | 10 | 0.2 | 0 | 3 | 5 | 8 | 23 |  |  | 8 | 23 |  |  | 5475 | 5110 | 300 | 13.8 | 5110 | 第三種 | 13.5 | 300 | 300 | [L/人日] | 365 | M-15 | 15 | 浴場施設浴室 | 昼 | 0 | 62 | 0 | 238
|  |  |  | M-16 | MeetingPlace | LockerRoomInBathingFacility | 集会所等 | 浴場施設の脱衣所 | 浴場施設脱衣室 | D | WSC2 | 10 | 0.2 | 0 | 3 | 5 | 8 | 23 |  |  | 8 | 23 |  |  | 5475 | 5110 | 300 | 7.2 | 5110 | 第二種 | 13.5 | 300 | 300 | [L/人日] | 365 | M-16 | 16 | 浴場施設脱衣室 | 昼 | 0 | 62 | 0 | 238
|  |  |  | M-17 | MeetingPlace | RestingRoomInBathingFacility | 集会所等 | 浴場施設の休憩室 | 浴場施設休憩室 | D | WSC2 | 10 | 0.2 | 0 | 3 | 5 | 8 | 23 |  |  | 8 | 23 |  |  | 5475 | 5110 | 200 | 8 | 5110 | 第三種 | 13.5 | 300 | 3.8 | [L/人日] | 365 | M-18 | 18 | 浴場施設休憩室 | 昼 | 3.8 | 0 | 0 | 0
|  |  |  | M-18 | MeetingPlace | LobbyInBathingFacility | 集会所等 | 浴場施設のロビー | 浴場施設ロビー | D | WSC2 | 10 | 0.2 | 0 | 3 | 5 | 8 | 23 |  |  | 8 | 23 |  |  | 5475 | 5110 | 500 | 10.9 | 0 | - | 0 | 0 | 3.8 | [L/人日] | 365 | M-17 | 17 | 浴場施設ロビー | 昼 | 3.8 | 0 | 0 | 0
|  |  |  | M-19 | MeetingPlace | ToiletInBathingFacility | 集会所等 | 浴場施設の便所 | 浴場施設便所 | D | WSC2 | 15 | 0.2 | 0 | 3 | 5 | 8 | 23 |  |  | 8 | 23 |  |  | 5475 | 5110 | 300 | 12 | 5110 | 第三種 | 40.5 | 300 | 0 | - | 0 |  |  | 浴場施設便所 | 昼 | - | - | - | -
|  |  |  | M-20 | MeetingPlace | SmokingRoomInBathingFacility | 集会所等 | 浴場施設の喫煙室 | 浴場施設喫煙室 | D | WSC2 | 15 | 0.2 | 0 | 3 | 5 | 8 | 23 |  |  | 8 | 23 |  |  | 5475 | 5110 | 300 | 6.6 | 5110 | 第三種 | 81 | 300 | 0 | - | 0 |  |  | 浴場施設喫煙室 | 昼 | - | - | - | -
|  |  |  | M-21 | MeetingPlace | AuditoriumInMovieTheater | 集会所等 | 映画館の客席 | 映画館観客席 | A | WSC2 | 15 | 1 | 0 | 5 | 25 | 8 | 24 |  |  | 8 | 24 |  |  | 5840 | 1095 | 300 | 12 | 0 | - | 0 | 0 | 3.8 | [L/人日] | 365 | M-19 | 19 | 映画館観客席 | 昼 | 3.8 | 0 | 0 | 0
|  |  |  | M-22 | MeetingPlace | LobbyInMovieTheater | 集会所等 | 映画館のロビー | 映画館ロビー | A | WSC2 | 15 | 0.1 | 0 | 3 | 2.5 | 8 | 24 |  |  | 8 | 24 |  |  | 5840 | 5475 | 300 | 12 | 0 | - | 0 | 0 | 3.8 | [L/人日] | 365 | M-20 | 20 | 映画館ロビー | 昼 | 3.8 | 0 | 0 | 0
|  |  |  | M-23 | MeetingPlace | ToiletInMovieTheater | 集会所等 | 映画館の便所 | 映画館便所 | A | WSC2 | 15 | 0.2 | 0 | 3 | 5 | 8 | 24 |  |  | 8 | 24 |  |  | 5840 | 5475 | 300 | 12 | 5475 | 第三種 | 40.5 | 300 | 0 | - | 0 |  |  | 映画館便所 | 昼 | - | - | - | -
|  |  |  | M-24 | MeetingPlace | SmokingRoomInMovieTheater | 集会所等 | 映画館の喫煙室 | 映画館喫煙室 | A | WSC2 | 15 | 0.2 | 0 | 3 | 5 | 8 | 24 |  |  | 8 | 24 |  |  | 5840 | 5475 | 300 | 6.6 | 5475 | 第三種 | 81 | 300 | 0 | - | 0 |  |  | 映画館喫煙室 | 昼 | - | - | - | -
|  |  |  | M-25 | MeetingPlace | Library | 集会所等 | 図書館の図書室 | 図書館図書室 | E | WSC1 | 15 | 0.2 | 3 | 3 | 7 | 8 | 19 |  |  | 8 | 19 |  |  | 3377 | 3070 | 750 | 16.3 | 0 | - | 0 | 0 | 3.8 | [L/人日] | 307 | M-21 | 21 | 図書館 | 昼 | 3.8 | 0 | 0 | 0
|  |  |  | M-26 | MeetingPlace | LobbyInLibrary | 集会所等 | 図書館のロビー | 図書館ロビー | E | WSC1 | 15 | 0.2 | 0 | 3 | 5 | 8 | 19 |  |  | 8 | 19 |  |  | 3377 | 3070 | 300 | 12 | 0 | - | 0 | 0 | 3.8 | [L/人日] | 307 |  |  | 図書館ロビー | 昼 | 3.8 | 0 | 0 | 0
|  |  |  | M-27 | MeetingPlace | ToiletInLibrary | 集会所等 | 図書館の便所 | 図書館便所 | E | WSC1 | 15 | 0.2 | 0 | 3 | 5 | 8 | 19 |  |  | 8 | 19 |  |  | 3377 | 3070 | 300 | 12 | 3070 | 第三種 | 40.5 | 300 | 0 | - | 0 |  |  | 図書館便所 | 昼 | - | - | - | -
|  |  |  | M-28 | MeetingPlace | SmokingRoomInLibrary | 集会所等 | 図書館の喫煙室 | 図書館喫煙室 | E | WSC1 | 15 | 0.2 | 0 | 3 | 5 | 8 | 19 |  |  | 8 | 19 |  |  | 3377 | 3070 | 300 | 6.6 | 3070 | 第三種 | 81 | 300 | 0 | - | 0 |  |  | 図書館喫煙室 | 昼 | - | - | - | -
|  |  |  | M-29 | MeetingPlace | Museum | 集会所等 | 博物館の展示室 | 博物館展示室 | E | WSC1 | 15 | 0.03 | 0 | 3 | 6 | 8 | 17 |  |  | 8 | 17 |  |  | 2763 | 2456 | 500 | 10.9 | 0 | - | 0 | 0 | 3.8 | [L/人日] | 307 | M-22 | 22 | 博物館 | 昼 | 3.8 | 0 | 0 | 0
|  |  |  | M-30 | MeetingPlace | LobbyInMuseum | 集会所等 | 博物館のロビー | 博物館ロビー | E | WSC1 | 15 | 0.2 | 0 | 3 | 5 | 8 | 17 |  |  | 8 | 17 |  |  | 2763 | 2456 | 300 | 12 | 0 | - | 0 | 0 | 3.8 | [L/人日] | 307 |  |  | 博物館ロビー | 昼 | 3.8 | 0 | 0 | 0
|  |  |  | M-31 | MeetingPlace | ToiletInMuseum | 集会所等 | 博物館の便所 | 博物館便所 | E | WSC1 | 15 | 0.2 | 0 | 3 | 5 | 8 | 17 |  |  | 8 | 17 |  |  | 2763 | 2456 | 300 | 12 | 2456 | 第三種 | 40.5 | 300 | 0 | - | 0 |  |  | 博物館便所 | 昼 | - | - | - | -
|  |  |  | M-32 | MeetingPlace | SmokingRoomInMuseum | 集会所等 | 博物館の喫煙室 | 博物館喫煙室 | E | WSC1 | 15 | 0.2 | 0 | 3 | 5 | 8 | 17 |  |  | 8 | 17 |  |  | 2763 | 2456 | 300 | 6.6 | 2456 | 第三種 | 81 | 300 | 0 | - | 0 |  |  | 博物館喫煙室 | 昼 | - | - | - | -
|  |  |  | M-33 | MeetingPlace | DressingRoom | 集会所等 | 劇場の楽屋 | 劇場楽屋 | F | WSC1 | 25 | 0.2 | 0 | 5 | 5 | 9 | 20 |  |  | 9 | 20 |  |  | 2761 | 2510 | 500 | 12.2 | 0 | - | 0 | 0 | 3.8 | [L/人日] | 251 | M-23 | 23 | 楽屋 | 昼 | 3.8 | 0 | 0 | 0
|  |  |  | M-34 | MeetingPlace | BoardInTheater | 集会所等 | 劇場の舞台 | 劇場舞台 | F | WSC1 | 50 | 1 | 0 | 5 | 25 | 10 | 20 |  |  | 10 | 20 |  |  | 2510 | 2259 | 500 | 20 | 0 | - | 0 | 0 | 3.8 | [L/人日] | 251 | M-24 | 24 | 劇場舞台 | 昼 | 3.8 | 0 | 0 | 0
|  |  |  | M-35 | MeetingPlace | AudienceSeatInTheater | 集会所等 | 劇場の客席 | 劇場観客席 | F | WSC1 | 50 | 1 | 0 | 5 | 25 | 10 | 20 |  |  | 10 | 20 |  |  | 2510 | 2259 | 300 | 12 | 0 | - | 0 | 0 | 3.8 | [L/人日] | 251 | M-25 | 25 | 劇場観客席 | 昼 | 3.8 | 0 | 0 | 0
|  |  |  | M-36 | MeetingPlace | LobbyInTheater | 集会所等 | 劇場のロビー | 劇場ロビー | F | WSC1 | 15 | 0.2 | 0 | 3 | 5 | 10 | 20 |  |  | 10 | 20 |  |  | 2510 | 2259 | 300 | 12 | 0 | - | 0 | 0 | 3.8 | [L/人日] | 251 | M-26 | 26 | 劇場ロビー | 昼 | 3.8 | 0 | 0 | 0
|  |  |  | M-37 | MeetingPlace | ToiletInTheater | 集会所等 | 劇場の便所 | 劇場便所 | F | WSC1 | 15 | 0.2 | 0 | 3 | 5 | 10 | 20 |  |  | 10 | 20 |  |  | 2510 | 2259 | 300 | 12 | 2259 | 第三種 | 40.5 | 300 | 0 | - | 0 | M-27 | 27 | 劇場便所 | 昼 | - | - | - | -
|  |  |  | M-38 | MeetingPlace | SmokingRoomInTheater | 集会所等 | 劇場の喫煙室 | 劇場喫煙室 | F | WSC1 | 15 | 0.2 | 0 | 3 | 5 | 10 | 20 |  |  | 10 | 20 |  |  | 2510 | 2259 | 300 | 6.6 | 2259 | 第三種 | 81 | 300 | 0 | - | 0 | M-28 | 28 | 劇場喫煙室 | 昼 | - | - | - | -
|  |  |  | M-39 | MeetingPlace | Karaoke | 集会所等 | カラオケボックス |  | A | WSC2 | 15 | 0.4 | 5 | 5 | 10 | 0 | 24 |  |  | 0 | 24 |  |  | 8760 | 8760 | 400 | 16 | 8760 | 第三種 | 40.5 | 300 | 3.8 | [L/人日] | 365 | M-29 | 29 | インターネットカフェ | 深夜 | 3.8 | 0 | 0 | 0
|  |  |  | M-41 | MeetingPlace | Bowlling | 集会所等 | ボーリング場 |  | A | WSC2 | 15 | 0.1 | 15 | 5 | 2.5 | 9 | 24 |  |  | 9 | 24 |  |  | 5475 | 5110 | 400 | 16 | 5110 | 第三種 | 40.5 | 300 | 3.8 | [L/人日] | 365 | M-31 | 31 | ボーリング | 昼 | 3.8 | 0 | 0 | 0
|  |  |  | M-42 | MeetingPlace | Pachinko | 集会所等 | ぱちんこ屋 |  | A | WSC2 | 60 | 0.5 | 100 | 5 | 25 | 9 | 23 |  |  | 9 | 23 |  |  | 5110 | 4745 | 1000 | 22 | 4745 | 第三種 | 40.5 | 300 | 3.8 | [L/人日] | 365 | M-32 | 32 | パチンコ | 昼 | 3.8 | 0 | 0 | 0
|  |  |  | M-43 | MeetingPlace | AuditoriumInRaceCourse | 集会所等 | 競馬場又は競輪場の客席 | 競馬競輪場観客席 | D | WSC1 | 20 | 0.4 | 12 | 5 | 10 | 9 | 18 |  |  | 9 | 18 |  |  | 3123 | 2776 | 500 | 11 | 0 | - | 0 | 0 | 3.8 | [L/人日] | 347 | M-33 | 33 | 競馬競輪場観客席 | 昼 | 3.8 | 0 | 0 | 0
|  |  |  | M-44 | MeetingPlace | TicketOfficeInRaceCourse | 集会所等 | 競馬場又は競輪場の券売場 | 競馬競輪場券売場 | D | WSC1 | 15 | 0.1 | 0 | 3 | 2.5 | 9 | 18 |  |  | 9 | 18 |  |  | 3123 | 2776 | 500 | 11 | 0 | - | 0 | 0 | 0 | - | 0 | M-35 | 35 | 競馬競輪場券売場 | 昼 | - | - | - | -
|  |  |  | M-45 | MeetingPlace | ShopInRaceCourse | 集会所等 | 競馬場又は競輪場の店舗 | 競馬競輪場店舗 | D | WSC1 | 15 | 0.1 | 0 | 3 | 2.5 | 9 | 18 |  |  | 9 | 18 |  |  | 3123 | 2776 | 500 | 11 | 0 | - | 0 | 0 | 0 | - | 0 | M-36 | 36 | 競馬競輪場売店 | 昼 | - | - | - | -
|  |  |  | M-46 | MeetingPlace | LobbyInRaceCourse | 集会所等 | 競馬場又は競輪場のロビー | 競馬競輪場ロビー | D | WSC1 | 15 | 0.1 | 0 | 3 | 2.5 | 9 | 18 |  |  | 9 | 18 |  |  | 3123 | 2776 | 300 | 12 | 0 | - | 0 | 0 | 3.8 | [L/人日] | 347 | M-34 | 34 | 競馬競輪場ロビー | 昼 | 3.8 | 0 | 0 | 0
|  |  |  | M-47 | MeetingPlace | ToiletInRaceCourse | 集会所等 | 競馬場又は競輪場の便所 | 競馬競輪場便所 | D | WSC1 | 15 | 0.1 | 0 | 3 | 2.5 | 9 | 18 |  |  | 9 | 18 |  |  | 3123 | 2776 | 300 | 12 | 3123 | 第三種 | 40.5 | 300 | 0 | - | 0 | M-37 | 37 | 競馬競輪場便所 | 昼 | - | - | - | -
|  |  |  | M-48 | MeetingPlace | SmokingRoomInRaceCourse | 集会所等 | 競馬場又は競輪場の喫煙室 | 競馬競輪場喫煙室 | D | WSC1 | 15 | 0.1 | 0 | 3 | 2.5 | 9 | 18 |  |  | 9 | 18 |  |  | 3123 | 2776 | 300 | 6.6 | 3123 | 第三種 | 81 | 300 | 0 | - | 0 | M-38 | 38 | 競馬競輪場喫煙室 | 昼 | - | - | - | -
|  |  |  | M-49 | MeetingPlace | MainHallInTemple | 集会所等 | 社寺の本殿 | 社寺本殿 | F | WSC1 | 10 | 1 | 0 | 5 | 25 | 7 | 18 |  |  | 7 | 18 |  |  | 2761 | 2510 | 300 | 8.1 | 0 | - | 0 | 0 | 3.8 | [L/人日] | 251 | M-39 | 39 | 社寺本殿 | 昼 | 3.8 | 0 | 0 | 0
|  |  |  | M-50 | MeetingPlace | LobbyInTemple | 集会所等 | 社寺のロビー | 社寺ロビー | F | WSC1 | 15 | 0.2 | 0 | 3 | 5 | 7 | 18 |  |  | 7 | 18 |  |  | 2761 | 2510 | 300 | 12 | 0 | - | 0 | 0 | 3.8 | [L/人日] | 251 |  |  | 社寺本殿ロビー | 昼 | 3.8 | 0 | 0 | 0
|  |  |  | M-51 | MeetingPlace | ToiletInTemple | 集会所等 | 社寺の便所 | 社寺便所 | F | WSC1 | 15 | 0.2 | 0 | 3 | 5 | 7 | 18 |  |  | 7 | 18 |  |  | 2761 | 2510 | 300 | 12 | 2510 | 第三種 | 40.5 | 300 | 0 | - | 0 |  |  | 社寺本殿便所 | 昼 | - | - | - | -
|  |  |  | M-52 | MeetingPlace | SmokingRoomInTemple | 集会所等 | 社寺の喫煙室 | 社寺喫煙室 | F | WSC1 | 15 | 0.2 | 0 | 3 | 5 | 7 | 18 |  |  | 7 | 18 |  |  | 2761 | 2510 | 300 | 6.6 | 2510 | 第三種 | 81 | 300 | 0 | - | 0 |  |  | 社寺本殿喫煙室 | 昼 | - | - | - | -
|  |  |  | M-53 | MeetingPlace | Kitchen | 集会所等 | 厨房 |  | A | [14 empty] | 0 | 4000 | 750 | 16.5 | 4000 | 第一種 | 135 | 600 | 0 | - | 0 | M-40 | 40 | 厨房 |  | - | - | - | -
|  |  |  | M-54 | MeetingPlace | IndoorParking | 集会所等 | 屋内駐車場 |  | A | [14 empty] | 0 | 4000 | 150 | 3.6 | 4000 | 第一種 | 30 | 600 | 0 | - | 0 | M-41 | 41 | 屋内駐車場 |  | - | - | - | -
|  |  |  | M-55 | MeetingPlace | MechanicalRoom | 集会所等 | 機械室 |  | A | [14 empty] | 0 | 400 | 200 | 4.9 | 8760 | 第一種 | 13.5 | 300 | 0 | - | 0 | M-42 | 42 | 機械室 |  | - | - | - | -
|  |  |  | M-56 | MeetingPlace | ElectricalRoom | 集会所等 | 電気室 |  | A | [14 empty] | 0 | 400 | 200 | 4.9 | 8760 | 第一種 | 27 | 300 | 0 | - | 0 | M-43 | 43 | 電気室 |  | - | - | - | -
|  |  |  | M-57 | MeetingPlace | Kitchenette | 集会所等 | 湯沸室等 |  | A | [14 empty] | 0 | 2000 | 300 | 6.6 | 4000 | 第三種 | 13.5 | 300 | 0 | - | 0 | M-44 | 44 | 湯沸室等 |  | - | - | - | -
|  |  |  | M-58 | MeetingPlace | StorageRoom | 集会所等 | 食品庫等 |  | A | [14 empty] | 0 | 2000 | 300 | 7.2 | 4000 | 第一種 | 13.5 | 300 | 0 | - | 0 | M-45 | 45 | 食品庫等 |  | - | - | - | -
|  |  |  | M-59 | MeetingPlace | CopyRoom | 集会所等 | 印刷室等 |  | A | [14 empty] | 0 | 2000 | 500 | 10.9 | 4000 | 第三種 | 27 | 300 | 0 | - | 0 | M-46 | 46 | コピー室等 |  | - | - | - | -
|  |  |  | M-60 | MeetingPlace | GarbageStorage | 集会所等 | 廃棄物保管場所等 | ゴミ置場等 | A | [14 empty] | 0 | 2000 | 150 | 3.6 | 4000 | 第一種 | 40.5 | 300 | 0 | - | 0 | M-47 | 47 | ゴミ置場等 |  | - | - | - | -
|  |  |  | F-1 | Factory | WareHouse | 工場等 | 倉庫 |  | A | [14 empty] | 0 | 3000 | 300 | 7.2 | 0 | - | 0 | 0 | 0 | - | 0 |  |  | 倉庫 |  | - | - | - | -
|  |  |  | F-2 | Factory | OutdoorParikng | 工場等 | 屋外駐車場又は駐輪場 | 屋外駐車駐輪場 | A | [14 empty] | 0 | 3000 | 150 | 3.6 | 0 | - | 0 | 0 | 0 | - | 0 |  |  | 駐車駐輪場 |  | - | - | - | -
|  |  |  | A-1 | ApartmentHouse | IndoorCorridor | 共同住宅 | 屋内廊下 |  | A | WSC2 | 10 | 0 | 0 | 3 | 2.5 | 0 | 24 |  |  | 0 | 24 |  |  | 8760 | 8760 | 150 | 6 | 0 | - | 0 | 0 | 0 | [L/人日] | 0 |  |  | 屋内廊下 | 終日 | - | - | - | -
|  |  |  | A-2 | ApartmentHouse | Lobby | 共同住宅 | ロビー |  | A | WSC2 | 20 | 0 | 0 | 3 | 2.5 | 0 | 24 |  |  | 0 | 24 |  |  | 8760 | 8760 | 300 | 12 | 0 | - | 0 | 0 | 0 | [L/人日] | 0 |  |  | ロビー | 終日 | - | - | - | -
|  |  |  | A-3 | ApartmentHouse | ManagerRoom | 共同住宅 | 管理人室 |  | A | WSC1 | 12 | 0.1 | 12 | 3 | 5 | 8 | 17 |  |  | 9 | 12 |  |  | 2322 | 2322 | 750 | 16.3 | 0 | - | 0 | 0 | 3.8 | [L/人日] | 292 |  |  | 管理人室 | 昼 | 3.8 | 0 | 0 | 0
|  |  |  | A-4 | ApartmentHouse | AssemblyRoom | 共同住宅 | 集会室 |  | A | WSC1 | 10 | 0.25 | 2 | 3 | 12 | 10 | 16 |  |  | 11 | 14 |  |  | 1599 | 1066 | 500 | 10.9 | 0 | - | 0 | 0 | 1.5 | [L/m2日] | 292 |  |  | 集会室 | 昼 | 0 | 0 | 1.5 | 0
|  |  |  | A-5 | ApartmentHouse | OutdoorCorridor | 共同住宅 | 屋外廊下 |  | A | [14 empty] | 0 | 4380 | 75 | 6 | 0 | - | 0 | 0 | 0 | - | 0 |  |  | 屋外廊下 |  | - | - | - | -
|  |  |  | A-6 | ApartmentHouse | IndoorParking | 共同住宅 | 屋内駐車場 |  | A | [14 empty] | 0 | 8760 | 150 | 3.6 | 5110 | 第一種 | 30 | 300 | 0 | - | 0 |  |  | 屋内駐車場 |  | - | - | - | -
|  |  |  | A-7 | ApartmentHouse | MechanicalRoom | 共同住宅 | 機械室 |  | A | [14 empty] | 0 | 200 | 200 | 4.9 | 8760 | 第一種 | 12.5 | 300 | 0 | - | 0 |  |  | 機械室 |  | - | - | - | -
|  |  |  | A-8 | ApartmentHouse | ElectricalRoom | 共同住宅 | 電気室 |  | A | [14 empty] | 0 | 200 | 200 | 4.9 | 8760 | 第一種 | 25 | 300 | 0 | - | 0 |  |  | 電気室 |  | - | - | - | -
|  |  |  | A-9 | ApartmentHouse | GarbageStorage | 共同住宅 | 廃棄物保管場所等 | ゴミ置場等 | A | [14 empty] | 0 | 8760 | 150 | 3.6 | 8760 | 第一種 | 37.5 | 300 | 0 | - | 0 |  |  | ゴミ置場等 |  | - | - | - | -
|  |  |  | C-1 | Common | NonACRoom | 共通 | 非空調室 | 非空調室 | A |  | 3 | 0 | 3 | 3 | 0 | 0 | 24 |  |  | 0 | 24 |  |  | 8760 | 0 |  |  | 0 | [9 empty] | 0

## ROOM_COND.csv
バックデータ
ROOM_COND.csvを利用した室同時利用率の取得
■テーブル
◇ROOM_COND.csvの貼り付けフィールド
|  |  |  | 室同時使用率の識別子 | 検索キー | 建物用途コード | 室分類コード | 負荷種別コード | 室使用パターンコード | 負荷種別 | 室使用パターン名称 | T0 | T1 | T2 | T3 | T4 | T5 | T6 | T7 | T8 | T9 | T10 | T11 | T12 | T13 | T14 | T15 | T16 | T17 | T18 | T19 | T20 | T21 | T22 | T23 | SchedTime1 | SchedPercent1 | SchedTime2 | SchedPercent2 | SchedTime3 | SchedPercent3 | SchedTime4 | SchedPercent4 | SchedTime5 | SchedPercent5 | SchedTime6 | SchedPercent6 | SchedTime7 | SchedPercent7 | SchedTime8 | SchedPercent8 | SchedTime9 | SchedPercent9 | SchedTime10 | SchedPercent10 | SchedTime11 | SchedPercent11 | SchedTime12 | (旧)検索キー | (旧)室分類コード
|  |  |  | O-1室同時使用率1 | O-1 | Office | 1 | 1 | 1 | 室同時使用率 | 室使用パターン1 | 0 | 0 | 0 | 0 | 0 | 0 | 0 | 1 | 1 | 1 | 1 | 1 | 1 | 1 | 1 | 1 | 1 | 1 | 1 | 1 | 1 | 0 | 0 | 0 | [23 empty] | O-1 | 1
|  |  |  | O-1室同時使用率2 | O-1 | Office | 1 | 1 | 2 | 室同時使用率 | 室使用パターン2 | 0 | 0 | 0 | 0 | 0 | 0 | 0 | 0 | 0 | 0 | 0 | 0 | 0 | 0 | 0 | 0 | 0 | 0 | 0 | 0 | 0 | 0 | 0 | 0 | [23 empty] | O-1 | 1
|  |  |  | O-1室同時使用率3 | O-1 | Office | 1 | 1 | 3 | 室同時使用率 | 室使用パターン3 | 0 | 0 | 0 | 0 | 0 | 0 | 0 | 0 | 0 | 0 | 0 | 0 | 0 | 0 | 0 | 0 | 0 | 0 | 0 | 0 | 0 | 0 | 0 | 0 | [23 empty] | O-1 | 1
|  |  |  | O-1照明発熱密度比率1 | O-1 | Office | 1 | 2 | 1 | 照明発熱密度比率 | 室使用パターン1 | 0 | 0 | 0 | 0 | 0 | 0 | 0 | 0 | 1 | 1 | 1 | 1 | 0.5 | 1 | 1 | 1 | 1 | 1 | 1 | 1 | 0.8 | 0 | 0 | 0 | 1 | 0 | 8 | 100 | 12 | 50 | 13 | 100 | 20 | 80 | 21 | 0 | 24 | [10 empty] | O-1 | 1
|  |  |  | O-1照明発熱密度比率2 | O-1 | Office | 1 | 2 | 2 | 照明発熱密度比率 | 室使用パターン2 | 0 | 0 | 0 | 0 | 0 | 0 | 0 | 0 | 0 | 0 | 0 | 0 | 0 | 0 | 0 | 0 | 0 | 0 | 0 | 0 | 0 | 0 | 0 | 0 | 1 | 0 | 24 | [20 empty] | O-1 | 1
|  |  |  | O-1照明発熱密度比率3 | O-1 | Office | 1 | 2 | 3 | 照明発熱密度比率 | 室使用パターン3 | 0 | 0 | 0 | 0 | 0 | 0 | 0 | 0 | 0 | 0 | 0 | 0 | 0 | 0 | 0 | 0 | 0 | 0 | 0 | 0 | 0 | 0 | 0 | 0 | 1 | 0 | 24 | [20 empty] | O-1 | 1
|  |  |  | O-1人体発熱密度比率1 | O-1 | Office | 1 | 3 | 1 | 人体発熱密度比率 | 室使用パターン1 | 0 | 0 | 0 | 0 | 0 | 0 | 0 | 0 | 1 | 1 | 1 | 1 | 0.6 | 1 | 1 | 1 | 1 | 1 | 0.5 | 0.3 | 0.2 | 0 | 0 | 0 | 1 | 0 | 8 | 100 | 12 | 60 | 13 | 100 | 18 | 50 | 19 | 30 | 20 | 20 | 21 | 0 | 24 | [6 empty] | O-1 | 1
|  |  |  | O-1人体発熱密度比率2 | O-1 | Office | 1 | 3 | 2 | 人体発熱密度比率 | 室使用パターン2 | 0 | 0 | 0 | 0 | 0 | 0 | 0 | 0 | 0 | 0 | 0 | 0 | 0 | 0 | 0 | 0 | 0 | 0 | 0 | 0 | 0 | 0 | 0 | 0 | 1 | 0 | 24 | [20 empty] | O-1 | 1
|  |  |  | O-1人体発熱密度比率3 | O-1 | Office | 1 | 3 | 3 | 人体発熱密度比率 | 室使用パターン3 | 0 | 0 | 0 | 0 | 0 | 0 | 0 | 0 | 0 | 0 | 0 | 0 | 0 | 0 | 0 | 0 | 0 | 0 | 0 | 0 | 0 | 0 | 0 | 0 | 1 | 0 | 24 | [20 empty] | O-1 | 1
|  |  |  | O-1機器発熱密度比率1 | O-1 | Office | 1 | 4 | 1 | 機器発熱密度比率 | 室使用パターン1 | 0.25 | 0.25 | 0.25 | 0.25 | 0.25 | 0.25 | 0.25 | 0.25 | 1 | 1 | 1 | 1 | 0.8 | 1 | 1 | 1 | 1 | 1 | 1 | 0.5 | 0.5 | 0.25 | 0.25 | 0.25 | 1 | 25 | 8 | 100 | 12 | 80 | 13 | 100 | 19 | 50 | 21 | 25 | 24 | [10 empty] | O-1 | 1
|  |  |  | O-1機器発熱密度比率2 | O-1 | Office | 1 | 4 | 2 | 機器発熱密度比率 | 室使用パターン2 | 0.25 | 0.25 | 0.25 | 0.25 | 0.25 | 0.25 | 0.25 | 0.25 | 0.25 | 0.25 | 0.25 | 0.25 | 0.25 | 0.25 | 0.25 | 0.25 | 0.25 | 0.25 | 0.25 | 0.25 | 0.25 | 0.25 | 0.25 | 0.25 | 1 | 25 | 24 | [20 empty] | O-1 | 1
|  |  |  | O-1機器発熱密度比率3 | O-1 | Office | 1 | 4 | 3 | 機器発熱密度比率 | 室使用パターン3 | 0.25 | 0.25 | 0.25 | 0.25 | 0.25 | 0.25 | 0.25 | 0.25 | 0.25 | 0.25 | 0.25 | 0.25 | 0.25 | 0.25 | 0.25 | 0.25 | 0.25 | 0.25 | 0.25 | 0.25 | 0.25 | 0.25 | 0.25 | 0.25 | 1 | 25 | 24 | [20 empty] | O-1 | 1
|  |  |  | O-2室同時使用率1 | O-2 | Office | 2 | 1 | 1 | 室同時使用率 | 室使用パターン1 | 0 | 0 | 0 | 0 | 0 | 0 | 0 | 1 | 1 | 1 | 1 | 1 | 1 | 1 | 1 | 1 | 1 | 1 | 1 | 1 | 1 | 0 | 0 | 0 | [23 empty] | O-2 | 2
|  |  |  | O-2室同時使用率2 | O-2 | Office | 2 | 1 | 2 | 室同時使用率 | 室使用パターン2 | 0 | 0 | 0 | 0 | 0 | 0 | 0 | 0 | 0 | 0 | 0 | 0 | 0 | 0 | 0 | 0 | 0 | 0 | 0 | 0 | 0 | 0 | 0 | 0 | [23 empty] | O-2 | 2
|  |  |  | O-2室同時使用率3 | O-2 | Office | 2 | 1 | 3 | 室同時使用率 | 室使用パターン3 | 0 | 0 | 0 | 0 | 0 | 0 | 0 | 0 | 0 | 0 | 0 | 0 | 0 | 0 | 0 | 0 | 0 | 0 | 0 | 0 | 0 | 0 | 0 | 0 | [23 empty] | O-2 | 2
|  |  |  | O-2照明発熱密度比率1 | O-2 | Office | 2 | 2 | 1 | 照明発熱密度比率 | 室使用パターン1 | 0 | 0 | 0 | 0 | 0 | 0 | 0 | 0 | 1 | 1 | 1 | 1 | 0.5 | 1 | 1 | 1 | 1 | 1 | 1 | 1 | 0.8 | 0 | 0 | 0 | 1 | 0 | 8 | 100 | 12 | 50 | 13 | 100 | 20 | 80 | 21 | 0 | 24 | [10 empty] | O-2 | 2
|  |  |  | O-2照明発熱密度比率2 | O-2 | Office | 2 | 2 | 2 | 照明発熱密度比率 | 室使用パターン2 | 0 | 0 | 0 | 0 | 0 | 0 | 0 | 0 | 0 | 0 | 0 | 0 | 0 | 0 | 0 | 0 | 0 | 0 | 0 | 0 | 0 | 0 | 0 | 0 | 1 | 0 | 24 | [20 empty] | O-2 | 2
|  |  |  | O-2照明発熱密度比率3 | O-2 | Office | 2 | 2 | 3 | 照明発熱密度比率 | 室使用パターン3 | 0 | 0 | 0 | 0 | 0 | 0 | 0 | 0 | 0 | 0 | 0 | 0 | 0 | 0 | 0 | 0 | 0 | 0 | 0 | 0 | 0 | 0 | 0 | 0 | 1 | 0 | 24 | [20 empty] | O-2 | 2
|  |  |  | O-2人体発熱密度比率1 | O-2 | Office | 2 | 3 | 1 | 人体発熱密度比率 | 室使用パターン1 | 0 | 0 | 0 | 0 | 0 | 0 | 0 | 0 | 1 | 1 | 1 | 1 | 0.6 | 1 | 1 | 1 | 1 | 1 | 0.5 | 0.3 | 0.2 | 0 | 0 | 0 | 1 | 0 | 8 | 100 | 12 | 60 | 13 | 100 | 18 | 50 | 19 | 30 | 20 | 20 | 21 | 0 | 24 | [6 empty] | O-2 | 2
|  |  |  | O-2人体発熱密度比率2 | O-2 | Office | 2 | 3 | 2 | 人体発熱密度比率 | 室使用パターン2 | 0 | 0 | 0 | 0 | 0 | 0 | 0 | 0 | 0 | 0 | 0 | 0 | 0 | 0 | 0 | 0 | 0 | 0 | 0 | 0 | 0 | 0 | 0 | 0 | 1 | 0 | 24 | [20 empty] | O-2 | 2
|  |  |  | O-2人体発熱密度比率3 | O-2 | Office | 2 | 3 | 3 | 人体発熱密度比率 | 室使用パターン3 | 0 | 0 | 0 | 0 | 0 | 0 | 0 | 0 | 0 | 0 | 0 | 0 | 0 | 0 | 0 | 0 | 0 | 0 | 0 | 0 | 0 | 0 | 0 | 0 | 1 | 0 | 24 | [20 empty] | O-2 | 2
|  |  |  | O-2機器発熱密度比率1 | O-2 | Office | 2 | 4 | 1 | 機器発熱密度比率 | 室使用パターン1 | 0.25 | 0.25 | 0.25 | 0.25 | 0.25 | 0.25 | 0.25 | 0.25 | 1 | 1 | 1 | 1 | 0.8 | 1 | 1 | 1 | 1 | 1 | 1 | 0.5 | 0.5 | 0.25 | 0.25 | 0.25 | 1 | 25 | 8 | 100 | 12 | 80 | 13 | 100 | 19 | 50 | 21 | 25 | 24 | [10 empty] | O-2 | 2
|  |  |  | O-2機器発熱密度比率2 | O-2 | Office | 2 | 4 | 2 | 機器発熱密度比率 | 室使用パターン2 | 0.25 | 0.25 | 0.25 | 0.25 | 0.25 | 0.25 | 0.25 | 0.25 | 0.25 | 0.25 | 0.25 | 0.25 | 0.25 | 0.25 | 0.25 | 0.25 | 0.25 | 0.25 | 0.25 | 0.25 | 0.25 | 0.25 | 0.25 | 0.25 | 1 | 25 | 24 | [20 empty] | O-2 | 2
|  |  |  | O-2機器発熱密度比率3 | O-2 | Office | 2 | 4 | 3 | 機器発熱密度比率 | 室使用パターン3 | 0.25 | 0.25 | 0.25 | 0.25 | 0.25 | 0.25 | 0.25 | 0.25 | 0.25 | 0.25 | 0.25 | 0.25 | 0.25 | 0.25 | 0.25 | 0.25 | 0.25 | 0.25 | 0.25 | 0.25 | 0.25 | 0.25 | 0.25 | 0.25 | 1 | 25 | 24 | [20 empty] | O-2 | 2
|  |  |  | O-3室同時使用率1 | O-3 | Office | 3 | 1 | 1 | 室同時使用率 | 室使用パターン1 | 0 | 0 | 0 | 0 | 0 | 0 | 0 | 0 | 0.5 | 0.5 | 0.5 | 0.5 | 0.5 | 0.5 | 0.5 | 0.5 | 0.5 | 0.5 | 0 | 0 | 0 | 0 | 0 | 0 | [23 empty] | O-3 | 3
|  |  |  | O-3室同時使用率2 | O-3 | Office | 3 | 1 | 2 | 室同時使用率 | 室使用パターン2 | 0 | 0 | 0 | 0 | 0 | 0 | 0 | 0 | 0 | 0 | 0 | 0 | 0 | 0 | 0 | 0 | 0 | 0 | 0 | 0 | 0 | 0 | 0 | 0 | [23 empty] | O-3 | 3
|  |  |  | O-3室同時使用率3 | O-3 | Office | 3 | 1 | 3 | 室同時使用率 | 室使用パターン3 | 0 | 0 | 0 | 0 | 0 | 0 | 0 | 0 | 0 | 0 | 0 | 0 | 0 | 0 | 0 | 0 | 0 | 0 | 0 | 0 | 0 | 0 | 0 | 0 | [23 empty] | O-3 | 3
|  |  |  | O-3照明発熱密度比率1 | O-3 | Office | 3 | 2 | 1 | 照明発熱密度比率 | 室使用パターン1 | 0 | 0 | 0 | 0 | 0 | 0 | 0 | 0 | 0 | 1 | 1 | 1 | 1 | 1 | 1 | 1 | 1 | 1 | 0 | 0 | 0 | 0 | 0 | 0 | 1 | 0 | 9 | 100 | 18 | 0 | 24 | [16 empty] | O-3 | 3
|  |  |  | O-3照明発熱密度比率2 | O-3 | Office | 3 | 2 | 2 | 照明発熱密度比率 | 室使用パターン2 | 0 | 0 | 0 | 0 | 0 | 0 | 0 | 0 | 0 | 0 | 0 | 0 | 0 | 0 | 0 | 0 | 0 | 0 | 0 | 0 | 0 | 0 | 0 | 0 | 1 | 0 | 24 | [20 empty] | O-3 | 3
|  |  |  | O-3照明発熱密度比率3 | O-3 | Office | 3 | 2 | 3 | 照明発熱密度比率 | 室使用パターン3 | 0 | 0 | 0 | 0 | 0 | 0 | 0 | 0 | 0 | 0 | 0 | 0 | 0 | 0 | 0 | 0 | 0 | 0 | 0 | 0 | 0 | 0 | 0 | 0 | 1 | 0 | 24 | [20 empty] | O-3 | 3
|  |  |  | O-3人体発熱密度比率1 | O-3 | Office | 3 | 3 | 1 | 人体発熱密度比率 | 室使用パターン1 | 0 | 0 | 0 | 0 | 0 | 0 | 0 | 0 | 0 | 1 | 1 | 1 | 1 | 1 | 1 | 1 | 1 | 1 | 0 | 0 | 0 | 0 | 0 | 0 | 1 | 0 | 9 | 100 | 18 | 0 | 24 | [16 empty] | O-3 | 3
|  |  |  | O-3人体発熱密度比率2 | O-3 | Office | 3 | 3 | 2 | 人体発熱密度比率 | 室使用パターン2 | 0 | 0 | 0 | 0 | 0 | 0 | 0 | 0 | 0 | 0 | 0 | 0 | 0 | 0 | 0 | 0 | 0 | 0 | 0 | 0 | 0 | 0 | 0 | 0 | 1 | 0 | 24 | [20 empty] | O-3 | 3
|  |  |  | O-3人体発熱密度比率3 | O-3 | Office | 3 | 3 | 3 | 人体発熱密度比率 | 室使用パターン3 | 0 | 0 | 0 | 0 | 0 | 0 | 0 | 0 | 0 | 0 | 0 | 0 | 0 | 0 | 0 | 0 | 0 | 0 | 0 | 0 | 0 | 0 | 0 | 0 | 1 | 0 | 24 | [20 empty] | O-3 | 3
|  |  |  | O-3機器発熱密度比率1 | O-3 | Office | 3 | 4 | 1 | 機器発熱密度比率 | 室使用パターン1 | 0 | 0 | 0 | 0 | 0 | 0 | 0 | 0 | 0 | 1 | 1 | 1 | 1 | 1 | 1 | 1 | 1 | 1 | 0 | 0 | 0 | 0 | 0 | 0 | 1 | 0 | 9 | 100 | 18 | 0 | 24 | [16 empty] | O-3 | 3
|  |  |  | O-3機器発熱密度比率2 | O-3 | Office | 3 | 4 | 2 | 機器発熱密度比率 | 室使用パターン2 | 0 | 0 | 0 | 0 | 0 | 0 | 0 | 0 | 0 | 0 | 0 | 0 | 0 | 0 | 0 | 0 | 0 | 0 | 0 | 0 | 0 | 0 | 0 | 0 | 1 | 0 | 24 | [20 empty] | O-3 | 3
|  |  |  | O-3機器発熱密度比率3 | O-3 | Office | 3 | 4 | 3 | 機器発熱密度比率 | 室使用パターン3 | 0 | 0 | 0 | 0 | 0 | 0 | 0 | 0 | 0 | 0 | 0 | 0 | 0 | 0 | 0 | 0 | 0 | 0 | 0 | 0 | 0 | 0 | 0 | 0 | 1 | 0 | 24 | [20 empty] | O-3 | 3
|  |  |  | O-4室同時使用率1 | O-4 | Office | 4 | 1 | 1 | 室同時使用率 | 室使用パターン1 | 0 | 0 | 0 | 0 | 0 | 0 | 0 | 0 | 0.5 | 0.5 | 0.5 | 0.5 | 0.5 | 0.5 | 0.5 | 0.5 | 0.5 | 0.5 | 0 | 0 | 0 | 0 | 0 | 0 | [23 empty] | O-4 | 4
|  |  |  | O-4室同時使用率2 | O-4 | Office | 4 | 1 | 2 | 室同時使用率 | 室使用パターン2 | 0 | 0 | 0 | 0 | 0 | 0 | 0 | 0 | 0 | 0 | 0 | 0 | 0 | 0 | 0 | 0 | 0 | 0 | 0 | 0 | 0 | 0 | 0 | 0 | [23 empty] | O-4 | 4
|  |  |  | O-4室同時使用率3 | O-4 | Office | 4 | 1 | 3 | 室同時使用率 | 室使用パターン3 | 0 | 0 | 0 | 0 | 0 | 0 | 0 | 0 | 0 | 0 | 0 | 0 | 0 | 0 | 0 | 0 | 0 | 0 | 0 | 0 | 0 | 0 | 0 | 0 | [23 empty] | O-4 | 4
|  |  |  | O-4照明発熱密度比率1 | O-4 | Office | 4 | 2 | 1 | 照明発熱密度比率 | 室使用パターン1 | 0 | 0 | 0 | 0 | 0 | 0 | 0 | 0 | 0 | 1 | 1 | 1 | 1 | 1 | 1 | 1 | 1 | 1 | 0 | 0 | 0 | 0 | 0 | 0 | 1 | 0 | 9 | 100 | 18 | 0 | 24 | [16 empty] | O-4 | 4
|  |  |  | O-4照明発熱密度比率2 | O-4 | Office | 4 | 2 | 2 | 照明発熱密度比率 | 室使用パターン2 | 0 | 0 | 0 | 0 | 0 | 0 | 0 | 0 | 0 | 0 | 0 | 0 | 0 | 0 | 0 | 0 | 0 | 0 | 0 | 0 | 0 | 0 | 0 | 0 | 1 | 0 | 24 | [20 empty] | O-4 | 4
|  |  |  | O-4照明発熱密度比率3 | O-4 | Office | 4 | 2 | 3 | 照明発熱密度比率 | 室使用パターン3 | 0 | 0 | 0 | 0 | 0 | 0 | 0 | 0 | 0 | 0 | 0 | 0 | 0 | 0 | 0 | 0 | 0 | 0 | 0 | 0 | 0 | 0 | 0 | 0 | 1 | 0 | 24 | [20 empty] | O-4 | 4
|  |  |  | O-4人体発熱密度比率1 | O-4 | Office | 4 | 3 | 1 | 人体発熱密度比率 | 室使用パターン1 | 0 | 0 | 0 | 0 | 0 | 0 | 0 | 0 | 0 | 1 | 1 | 1 | 1 | 1 | 1 | 1 | 1 | 1 | 0 | 0 | 0 | 0 | 0 | 0 | 1 | 0 | 9 | 100 | 18 | 0 | 24 | [16 empty] | O-4 | 4
|  |  |  | O-4人体発熱密度比率2 | O-4 | Office | 4 | 3 | 2 | 人体発熱密度比率 | 室使用パターン2 | 0 | 0 | 0 | 0 | 0 | 0 | 0 | 0 | 0 | 0 | 0 | 0 | 0 | 0 | 0 | 0 | 0 | 0 | 0 | 0 | 0 | 0 | 0 | 0 | 1 | 0 | 24 | [20 empty] | O-4 | 4
|  |  |  | O-4人体発熱密度比率3 | O-4 | Office | 4 | 3 | 3 | 人体発熱密度比率 | 室使用パターン3 | 0 | 0 | 0 | 0 | 0 | 0 | 0 | 0 | 0 | 0 | 0 | 0 | 0 | 0 | 0 | 0 | 0 | 0 | 0 | 0 | 0 | 0 | 0 | 0 | 1 | 0 | 24 | [20 empty] | O-4 | 4
|  |  |  | O-4機器発熱密度比率1 | O-4 | Office | 4 | 4 | 1 | 機器発熱密度比率 | 室使用パターン1 | 0 | 0 | 0 | 0 | 0 | 0 | 0 | 0 | 0 | 1 | 1 | 1 | 1 | 1 | 1 | 1 | 1 | 1 | 0 | 0 | 0 | 0 | 0 | 0 | 1 | 0 | 9 | 100 | 18 | 0 | 24 | [16 empty] | O-4 | 4
|  |  |  | O-4機器発熱密度比率2 | O-4 | Office | 4 | 4 | 2 | 機器発熱密度比率 | 室使用パターン2 | 0 | 0 | 0 | 0 | 0 | 0 | 0 | 0 | 0 | 0 | 0 | 0 | 0 | 0 | 0 | 0 | 0 | 0 | 0 | 0 | 0 | 0 | 0 | 0 | 1 | 0 | 24 | [20 empty] | O-4 | 4
|  |  |  | O-4機器発熱密度比率3 | O-4 | Office | 4 | 4 | 3 | 機器発熱密度比率 | 室使用パターン3 | 0 | 0 | 0 | 0 | 0 | 0 | 0 | 0 | 0 | 0 | 0 | 0 | 0 | 0 | 0 | 0 | 0 | 0 | 0 | 0 | 0 | 0 | 0 | 0 | 1 | 0 | 24 | [20 empty] | O-4 | 4
|  |  |  | O-5室同時使用率1 | O-5 | Office | 5 | 1 | 1 | 室同時使用率 | 室使用パターン1 | 0 | 0 | 0 | 0 | 0 | 0 | 0 | 0 | 0 | 0 | 0 | 1 | 1 | 1 | 0 | 0 | 0 | 0 | 0 | 0 | 0 | 0 | 0 | 0 | [23 empty] | O-7 | 7
|  |  |  | O-5室同時使用率2 | O-5 | Office | 5 | 1 | 2 | 室同時使用率 | 室使用パターン2 | 0 | 0 | 0 | 0 | 0 | 0 | 0 | 0 | 0 | 0 | 0 | 0 | 0 | 0 | 0 | 0 | 0 | 0 | 0 | 0 | 0 | 0 | 0 | 0 | [23 empty] | O-7 | 7
|  |  |  | O-5室同時使用率3 | O-5 | Office | 5 | 1 | 3 | 室同時使用率 | 室使用パターン3 | 0 | 0 | 0 | 0 | 0 | 0 | 0 | 0 | 0 | 0 | 0 | 0 | 0 | 0 | 0 | 0 | 0 | 0 | 0 | 0 | 0 | 0 | 0 | 0 | [23 empty] | O-7 | 7
|  |  |  | O-5照明発熱密度比率1 | O-5 | Office | 5 | 2 | 1 | 照明発熱密度比率 | 室使用パターン1 | 0 | 0 | 0 | 0 | 0 | 0 | 0 | 0 | 0 | 0 | 0 | 1 | 1 | 1 | 0 | 0 | 0 | 0 | 0 | 0 | 0 | 0 | 0 | 0 | 1 | 0 | 11 | 100 | 14 | 0 | 24 | [16 empty] | O-7 | 7
|  |  |  | O-5照明発熱密度比率2 | O-5 | Office | 5 | 2 | 2 | 照明発熱密度比率 | 室使用パターン2 | 0 | 0 | 0 | 0 | 0 | 0 | 0 | 0 | 0 | 0 | 0 | 0 | 0 | 0 | 0 | 0 | 0 | 0 | 0 | 0 | 0 | 0 | 0 | 0 | 1 | 0 | 24 | [20 empty] | O-7 | 7
|  |  |  | O-5照明発熱密度比率3 | O-5 | Office | 5 | 2 | 3 | 照明発熱密度比率 | 室使用パターン3 | 0 | 0 | 0 | 0 | 0 | 0 | 0 | 0 | 0 | 0 | 0 | 0 | 0 | 0 | 0 | 0 | 0 | 0 | 0 | 0 | 0 | 0 | 0 | 0 | 1 | 0 | 24 | [20 empty] | O-7 | 7
|  |  |  | O-5人体発熱密度比率1 | O-5 | Office | 5 | 3 | 1 | 人体発熱密度比率 | 室使用パターン1 | 0 | 0 | 0 | 0 | 0 | 0 | 0 | 0 | 0 | 0 | 0 | 0.25 | 1 | 0.25 | 0 | 0 | 0 | 0 | 0 | 0 | 0 | 0 | 0 | 0 | 1 | 0 | 11 | 25 | 12 | 100 | 13 | 25 | 14 | 0 | 24 | [12 empty] | O-7 | 7
|  |  |  | O-5人体発熱密度比率2 | O-5 | Office | 5 | 3 | 2 | 人体発熱密度比率 | 室使用パターン2 | 0 | 0 | 0 | 0 | 0 | 0 | 0 | 0 | 0 | 0 | 0 | 0 | 0 | 0 | 0 | 0 | 0 | 0 | 0 | 0 | 0 | 0 | 0 | 0 | 1 | 0 | 24 | [20 empty] | O-7 | 7
|  |  |  | O-5人体発熱密度比率3 | O-5 | Office | 5 | 3 | 3 | 人体発熱密度比率 | 室使用パターン3 | 0 | 0 | 0 | 0 | 0 | 0 | 0 | 0 | 0 | 0 | 0 | 0 | 0 | 0 | 0 | 0 | 0 | 0 | 0 | 0 | 0 | 0 | 0 | 0 | 1 | 0 | 24 | [20 empty] | O-7 | 7
|  |  |  | O-5機器発熱密度比率1 | O-5 | Office | 5 | 4 | 1 | 機器発熱密度比率 | 室使用パターン1 | 0 | 0 | 0 | 0 | 0 | 0 | 0 | 0 | 0 | 0 | 0 | 0 | 0 | 0 | 0 | 0 | 0 | 0 | 0 | 0 | 0 | 0 | 0 | 0 | 1 | 0 | 24 | [20 empty] | O-7 | 7
|  |  |  | O-5機器発熱密度比率2 | O-5 | Office | 5 | 4 | 2 | 機器発熱密度比率 | 室使用パターン2 | 0 | 0 | 0 | 0 | 0 | 0 | 0 | 0 | 0 | 0 | 0 | 0 | 0 | 0 | 0 | 0 | 0 | 0 | 0 | 0 | 0 | 0 | 0 | 0 | 1 | 0 | 24 | [20 empty] | O-7 | 7
|  |  |  | O-5機器発熱密度比率3 | O-5 | Office | 5 | 4 | 3 | 機器発熱密度比率 | 室使用パターン3 | 0 | 0 | 0 | 0 | 0 | 0 | 0 | 0 | 0 | 0 | 0 | 0 | 0 | 0 | 0 | 0 | 0 | 0 | 0 | 0 | 0 | 0 | 0 | 0 | 1 | 0 | 24 | [20 empty] | O-7 | 7
|  |  |  | O-6室同時使用率1 | O-6 | Office | 6 | 1 | 1 | 室同時使用率 | 室使用パターン1 | [47 empty] | O-5 | 5 | bar: T0 to T23
|  |  |  | O-6室同時使用率2 | O-6 | Office | 6 | 1 | 2 | 室同時使用率 | 室使用パターン2 | [47 empty] | O-5 | 5 | bar: T0 to T23
|  |  |  | O-6室同時使用率3 | O-6 | Office | 6 | 1 | 3 | 室同時使用率 | 室使用パターン3 | [47 empty] | O-5 | 5 | bar: T0 to T23
|  |  |  | O-6照明発熱密度比率1 | O-6 | Office | 6 | 2 | 1 | 照明発熱密度比率 | 室使用パターン1 | [24 empty] | 1 | 100 | 24 | [20 empty] | O-5 | 5 | bar: T0 to T23
|  |  |  | O-6照明発熱密度比率2 | O-6 | Office | 6 | 2 | 2 | 照明発熱密度比率 | 室使用パターン2 | [24 empty] | 1 | 100 | 24 | [20 empty] | O-5 | 5 | bar: T0 to T23
|  |  |  | O-6照明発熱密度比率3 | O-6 | Office | 6 | 2 | 3 | 照明発熱密度比率 | 室使用パターン3 | [24 empty] | 1 | 100 | 24 | [20 empty] | O-5 | 5 | bar: T0 to T23
|  |  |  | O-6人体発熱密度比率1 | O-6 | Office | 6 | 3 | 1 | 人体発熱密度比率 | 室使用パターン1 | 0.5 | 0.5 | 0.5 | 0.5 | 0.5 | 0.5 | 0.5 | 1 | 1 | 1 | 1 | 1 | 1 | 1 | 1 | 1 | 1 | 1 | 1 | 1 | 0.5 | 0.5 | 0.5 | 0.5 | 1 | 50 | 7 | 100 | 20 | 50 | 24 | [16 empty] | O-5 | 5
|  |  |  | O-6人体発熱密度比率2 | O-6 | Office | 6 | 3 | 2 | 人体発熱密度比率 | 室使用パターン2 | 0.5 | 0.5 | 0.5 | 0.5 | 0.5 | 0.5 | 0.5 | 0.5 | 0.5 | 0.5 | 0.5 | 0.5 | 0.5 | 0.5 | 0.5 | 0.5 | 0.5 | 0.5 | 0.5 | 0.5 | 0.5 | 0.5 | 0.5 | 0.5 | 1 | 50 | 24 | [20 empty] | O-5 | 5
|  |  |  | O-6人体発熱密度比率3 | O-6 | Office | 6 | 3 | 3 | 人体発熱密度比率 | 室使用パターン3 | 0.5 | 0.5 | 0.5 | 0.5 | 0.5 | 0.5 | 0.5 | 0.5 | 0.5 | 0.5 | 0.5 | 0.5 | 0.5 | 0.5 | 0.5 | 0.5 | 0.5 | 0.5 | 0.5 | 0.5 | 0.5 | 0.5 | 0.5 | 0.5 | 1 | 50 | 24 | [20 empty] | O-5 | 5
|  |  |  | O-6機器発熱密度比率1 | O-6 | Office | 6 | 4 | 1 | 機器発熱密度比率 | 室使用パターン1 | [24 empty] | 1 | 100 | 24 | [20 empty] | O-5 | 5 | bar: T0 to T23
|  |  |  | O-6機器発熱密度比率2 | O-6 | Office | 6 | 4 | 2 | 機器発熱密度比率 | 室使用パターン2 | [24 empty] | 1 | 100 | 24 | [20 empty] | O-5 | 5 | bar: T0 to T23
|  |  |  | O-6機器発熱密度比率3 | O-6 | Office | 6 | 4 | 3 | 機器発熱密度比率 | 室使用パターン3 | [24 empty] | 1 | 100 | 24 | [20 empty] | O-5 | 5 | bar: T0 to T23
|  |  |  | O-7室同時使用率1 | O-7 | Office | 7 | 1 | 1 | 室同時使用率 | 室使用パターン1 | 0 | 0 | 0 | 0 | 0 | 0 | 0 | 0.4 | 0.8 | 0.4 | 0.4 | 0.4 | 0.4 | 0.4 | 0.4 | 0.4 | 0.4 | 0.8 | 0.8 | 0.4 | 0.4 | 0 | 0 | 0 | [23 empty] | O-6 | 6
|  |  |  | O-7室同時使用率2 | O-7 | Office | 7 | 1 | 2 | 室同時使用率 | 室使用パターン2 | 0 | 0 | 0 | 0 | 0 | 0 | 0 | 0 | 0 | 0 | 0 | 0 | 0 | 0 | 0 | 0 | 0 | 0 | 0 | 0 | 0 | 0 | 0 | 0 | [23 empty] | O-6 | 6
|  |  |  | O-7室同時使用率3 | O-7 | Office | 7 | 1 | 3 | 室同時使用率 | 室使用パターン3 | 0 | 0 | 0 | 0 | 0 | 0 | 0 | 0 | 0 | 0 | 0 | 0 | 0 | 0 | 0 | 0 | 0 | 0 | 0 | 0 | 0 | 0 | 0 | 0 | [23 empty] | O-6 | 6
|  |  |  | O-7照明発熱密度比率1 | O-7 | Office | 7 | 2 | 1 | 照明発熱密度比率 | 室使用パターン1 | 0 | 0 | 0 | 0 | 0 | 0 | 0 | 0 | 1 | 1 | 1 | 1 | 1 | 1 | 1 | 1 | 1 | 1 | 1 | 1 | 1 | 0 | 0 | 0 | 1 | 0 | 8 | 100 | 21 | 0 | 24 | [16 empty] | O-6 | 6
|  |  |  | O-7照明発熱密度比率2 | O-7 | Office | 7 | 2 | 2 | 照明発熱密度比率 | 室使用パターン2 | 0 | 0 | 0 | 0 | 0 | 0 | 0 | 0 | 0 | 0 | 0 | 0 | 0 | 0 | 0 | 0 | 0 | 0 | 0 | 0 | 0 | 0 | 0 | 0 | 1 | 0 | 24 | [20 empty] | O-6 | 6
|  |  |  | O-7照明発熱密度比率3 | O-7 | Office | 7 | 2 | 3 | 照明発熱密度比率 | 室使用パターン3 | 0 | 0 | 0 | 0 | 0 | 0 | 0 | 0 | 0 | 0 | 0 | 0 | 0 | 0 | 0 | 0 | 0 | 0 | 0 | 0 | 0 | 0 | 0 | 0 | 1 | 0 | 24 | [20 empty] | O-6 | 6
|  |  |  | O-7人体発熱密度比率1 | O-7 | Office | 7 | 3 | 1 | 人体発熱密度比率 | 室使用パターン1 | 0 | 0 | 0 | 0 | 0 | 0 | 0 | 0 | 1 | 0.4 | 0.4 | 0.4 | 0.4 | 0.4 | 0.4 | 0.4 | 0.4 | 0.7 | 0.7 | 0.4 | 0.4 | 0 | 0 | 0 | 1 | 0 | 8 | 100 | 9 | 40 | 17 | 70 | 19 | 40 | 21 | 0 | 24 | [10 empty] | O-6 | 6
|  |  |  | O-7人体発熱密度比率2 | O-7 | Office | 7 | 3 | 2 | 人体発熱密度比率 | 室使用パターン2 | 0 | 0 | 0 | 0 | 0 | 0 | 0 | 0 | 0 | 0 | 0 | 0 | 0 | 0 | 0 | 0 | 0 | 0 | 0 | 0 | 0 | 0 | 0 | 0 | 1 | 0 | 24 | [20 empty] | O-6 | 6
|  |  |  | O-7人体発熱密度比率3 | O-7 | Office | 7 | 3 | 3 | 人体発熱密度比率 | 室使用パターン3 | 0 | 0 | 0 | 0 | 0 | 0 | 0 | 0 | 0 | 0 | 0 | 0 | 0 | 0 | 0 | 0 | 0 | 0 | 0 | 0 | 0 | 0 | 0 | 0 | 1 | 0 | 24 | [20 empty] | O-6 | 6
|  |  |  | O-7機器発熱密度比率1 | O-7 | Office | 7 | 4 | 1 | 機器発熱密度比率 | 室使用パターン1 | 0 | 0 | 0 | 0 | 0 | 0 | 0 | 0 | 0 | 0 | 0 | 0 | 0 | 0 | 0 | 0 | 0 | 0 | 0 | 0 | 0 | 0 | 0 | 0 | 1 | 0 | 24 | [20 empty] | O-6 | 6
|  |  |  | O-7機器発熱密度比率2 | O-7 | Office | 7 | 4 | 2 | 機器発熱密度比率 | 室使用パターン2 | 0 | 0 | 0 | 0 | 0 | 0 | 0 | 0 | 0 | 0 | 0 | 0 | 0 | 0 | 0 | 0 | 0 | 0 | 0 | 0 | 0 | 0 | 0 | 0 | 1 | 0 | 24 | [20 empty] | O-6 | 6
|  |  |  | O-7機器発熱密度比率3 | O-7 | Office | 7 | 4 | 3 | 機器発熱密度比率 | 室使用パターン3 | 0 | 0 | 0 | 0 | 0 | 0 | 0 | 0 | 0 | 0 | 0 | 0 | 0 | 0 | 0 | 0 | 0 | 0 | 0 | 0 | 0 | 0 | 0 | 0 | 1 | 0 | 24 | [20 empty] | O-6 | 6
|  |  |  | O-8室同時使用率1 | O-8 | Office | 8 | 1 | 1 | 室同時使用率 | 室使用パターン1 | 0 | 0 | 0 | 0 | 0 | 0 | 0 | 0 | 1 | 1 | 1 | 1 | 1 | 1 | 1 | 1 | 1 | 1 | 1 | 1 | 1 | 0 | 0 | 0 | [23 empty] | O-8 | 8
|  |  |  | O-8室同時使用率2 | O-8 | Office | 8 | 1 | 2 | 室同時使用率 | 室使用パターン2 | 0 | 0 | 0 | 0 | 0 | 0 | 0 | 0 | 0 | 0 | 0 | 0 | 0 | 0 | 0 | 0 | 0 | 0 | 0 | 0 | 0 | 0 | 0 | 0 | [23 empty] | O-8 | 8
|  |  |  | O-8室同時使用率3 | O-8 | Office | 8 | 1 | 3 | 室同時使用率 | 室使用パターン3 | 0 | 0 | 0 | 0 | 0 | 0 | 0 | 0 | 0 | 0 | 0 | 0 | 0 | 0 | 0 | 0 | 0 | 0 | 0 | 0 | 0 | 0 | 0 | 0 | [23 empty] | O-8 | 8
|  |  |  | O-8照明発熱密度比率1 | O-8 | Office | 8 | 2 | 1 | 照明発熱密度比率 | 室使用パターン1 | 0 | 0 | 0 | 0 | 0 | 0 | 0 | 0 | 1 | 1 | 1 | 1 | 1 | 1 | 1 | 1 | 1 | 1 | 1 | 1 | 1 | 0 | 0 | 0 | 1 | 0 | 8 | 100 | 21 | 0 | 24 | [16 empty] | O-8 | 8
|  |  |  | O-8照明発熱密度比率2 | O-8 | Office | 8 | 2 | 2 | 照明発熱密度比率 | 室使用パターン2 | 0 | 0 | 0 | 0 | 0 | 0 | 0 | 0 | 0 | 0 | 0 | 0 | 0 | 0 | 0 | 0 | 0 | 0 | 0 | 0 | 0 | 0 | 0 | 0 | 1 | 0 | 24 | [20 empty] | O-8 | 8
|  |  |  | O-8照明発熱密度比率3 | O-8 | Office | 8 | 2 | 3 | 照明発熱密度比率 | 室使用パターン3 | 0 | 0 | 0 | 0 | 0 | 0 | 0 | 0 | 0 | 0 | 0 | 0 | 0 | 0 | 0 | 0 | 0 | 0 | 0 | 0 | 0 | 0 | 0 | 0 | 1 | 0 | 24 | [20 empty] | O-8 | 8
|  |  |  | O-8人体発熱密度比率1 | O-8 | Office | 8 | 3 | 1 | 人体発熱密度比率 | 室使用パターン1 | 0 | 0 | 0 | 0 | 0 | 0 | 0 | 0 | 1 | 1 | 1 | 1 | 1 | 1 | 1 | 1 | 1 | 1 | 1 | 1 | 1 | 0 | 0 | 0 | 1 | 0 | 8 | 100 | 21 | 0 | 24 | [16 empty] | O-8 | 8
|  |  |  | O-8人体発熱密度比率2 | O-8 | Office | 8 | 3 | 2 | 人体発熱密度比率 | 室使用パターン2 | 0 | 0 | 0 | 0 | 0 | 0 | 0 | 0 | 0 | 0 | 0 | 0 | 0 | 0 | 0 | 0 | 0 | 0 | 0 | 0 | 0 | 0 | 0 | 0 | 1 | 0 | 24 | [20 empty] | O-8 | 8
|  |  |  | O-8人体発熱密度比率3 | O-8 | Office | 8 | 3 | 3 | 人体発熱密度比率 | 室使用パターン3 | 0 | 0 | 0 | 0 | 0 | 0 | 0 | 0 | 0 | 0 | 0 | 0 | 0 | 0 | 0 | 0 | 0 | 0 | 0 | 0 | 0 | 0 | 0 | 0 | 1 | 0 | 24 | [20 empty] | O-8 | 8
|  |  |  | O-8機器発熱密度比率1 | O-8 | Office | 8 | 4 | 1 | 機器発熱密度比率 | 室使用パターン1 | 0 | 0 | 0 | 0 | 0 | 0 | 0 | 0 | 0 | 0 | 0 | 0 | 0 | 0 | 0 | 0 | 0 | 0 | 0 | 0 | 0 | 0 | 0 | 0 | 1 | 0 | 24 | [20 empty] | O-8 | 8
|  |  |  | O-8機器発熱密度比率2 | O-8 | Office | 8 | 4 | 2 | 機器発熱密度比率 | 室使用パターン2 | 0 | 0 | 0 | 0 | 0 | 0 | 0 | 0 | 0 | 0 | 0 | 0 | 0 | 0 | 0 | 0 | 0 | 0 | 0 | 0 | 0 | 0 | 0 | 0 | 1 | 0 | 24 | [20 empty] | O-8 | 8
|  |  |  | O-8機器発熱密度比率3 | O-8 | Office | 8 | 4 | 3 | 機器発熱密度比率 | 室使用パターン3 | 0 | 0 | 0 | 0 | 0 | 0 | 0 | 0 | 0 | 0 | 0 | 0 | 0 | 0 | 0 | 0 | 0 | 0 | 0 | 0 | 0 | 0 | 0 | 0 | 1 | 0 | 24 | [20 empty] | O-8 | 8
|  |  |  | O-9室同時使用率1 | O-9 | Office | 9 | 1 | 1 | 室同時使用率 | 室使用パターン1 | 0 | 0 | 0 | 0 | 0 | 0 | 0 | 0 | 1 | 1 | 1 | 1 | 1 | 1 | 1 | 1 | 1 | 1 | 1 | 1 | 1 | 0 | 0 | 0 | [23 empty] | O-9 | 9
|  |  |  | O-9室同時使用率2 | O-9 | Office | 9 | 1 | 2 | 室同時使用率 | 室使用パターン2 | 0 | 0 | 0 | 0 | 0 | 0 | 0 | 0 | 0 | 0 | 0 | 0 | 0 | 0 | 0 | 0 | 0 | 0 | 0 | 0 | 0 | 0 | 0 | 0 | [23 empty] | O-9 | 9
|  |  |  | O-9室同時使用率3 | O-9 | Office | 9 | 1 | 3 | 室同時使用率 | 室使用パターン3 | 0 | 0 | 0 | 0 | 0 | 0 | 0 | 0 | 0 | 0 | 0 | 0 | 0 | 0 | 0 | 0 | 0 | 0 | 0 | 0 | 0 | 0 | 0 | 0 | [23 empty] | O-9 | 9
|  |  |  | O-9照明発熱密度比率1 | O-9 | Office | 9 | 2 | 1 | 照明発熱密度比率 | 室使用パターン1 | 0 | 0 | 0 | 0 | 0 | 0 | 0 | 0 | 1 | 1 | 1 | 1 | 1 | 1 | 1 | 1 | 1 | 1 | 1 | 1 | 1 | 0 | 0 | 0 | 1 | 0 | 8 | 100 | 21 | 0 | 24 | [16 empty] | O-9 | 9
|  |  |  | O-9照明発熱密度比率2 | O-9 | Office | 9 | 2 | 2 | 照明発熱密度比率 | 室使用パターン2 | 0 | 0 | 0 | 0 | 0 | 0 | 0 | 0 | 0 | 0 | 0 | 0 | 0 | 0 | 0 | 0 | 0 | 0 | 0 | 0 | 0 | 0 | 0 | 0 | 1 | 0 | 24 | [20 empty] | O-9 | 9
|  |  |  | O-9照明発熱密度比率3 | O-9 | Office | 9 | 2 | 3 | 照明発熱密度比率 | 室使用パターン3 | 0 | 0 | 0 | 0 | 0 | 0 | 0 | 0 | 0 | 0 | 0 | 0 | 0 | 0 | 0 | 0 | 0 | 0 | 0 | 0 | 0 | 0 | 0 | 0 | 1 | 0 | 24 | [20 empty] | O-9 | 9
|  |  |  | O-9人体発熱密度比率1 | O-9 | Office | 9 | 3 | 1 | 人体発熱密度比率 | 室使用パターン1 | 0 | 0 | 0 | 0 | 0 | 0 | 0 | 0 | 1 | 1 | 1 | 1 | 1 | 1 | 1 | 1 | 1 | 1 | 1 | 1 | 1 | 0 | 0 | 0 | 1 | 0 | 8 | 100 | 21 | 0 | 24 | [16 empty] | O-9 | 9
|  |  |  | O-9人体発熱密度比率2 | O-9 | Office | 9 | 3 | 2 | 人体発熱密度比率 | 室使用パターン2 | 0 | 0 | 0 | 0 | 0 | 0 | 0 | 0 | 0 | 0 | 0 | 0 | 0 | 0 | 0 | 0 | 0 | 0 | 0 | 0 | 0 | 0 | 0 | 0 | 1 | 0 | 24 | [20 empty] | O-9 | 9
|  |  |  | O-9人体発熱密度比率3 | O-9 | Office | 9 | 3 | 3 | 人体発熱密度比率 | 室使用パターン3 | 0 | 0 | 0 | 0 | 0 | 0 | 0 | 0 | 0 | 0 | 0 | 0 | 0 | 0 | 0 | 0 | 0 | 0 | 0 | 0 | 0 | 0 | 0 | 0 | 1 | 0 | 24 | [20 empty] | O-9 | 9
|  |  |  | O-9機器発熱密度比率1 | O-9 | Office | 9 | 4 | 1 | 機器発熱密度比率 | 室使用パターン1 | 0 | 0 | 0 | 0 | 0 | 0 | 0 | 0 | 0 | 0 | 0 | 0 | 0 | 0 | 0 | 0 | 0 | 0 | 0 | 0 | 0 | 0 | 0 | 0 | 1 | 0 | 24 | [20 empty] | O-9 | 9
|  |  |  | O-9機器発熱密度比率2 | O-9 | Office | 9 | 4 | 2 | 機器発熱密度比率 | 室使用パターン2 | 0 | 0 | 0 | 0 | 0 | 0 | 0 | 0 | 0 | 0 | 0 | 0 | 0 | 0 | 0 | 0 | 0 | 0 | 0 | 0 | 0 | 0 | 0 | 0 | 1 | 0 | 24 | [20 empty] | O-9 | 9
|  |  |  | O-9機器発熱密度比率3 | O-9 | Office | 9 | 4 | 3 | 機器発熱密度比率 | 室使用パターン3 | 0 | 0 | 0 | 0 | 0 | 0 | 0 | 0 | 0 | 0 | 0 | 0 | 0 | 0 | 0 | 0 | 0 | 0 | 0 | 0 | 0 | 0 | 0 | 0 | 1 | 0 | 24 | [20 empty] | O-9 | 9
|  |  |  | O-10室同時使用率1 | O-10 | Office | 10 | 1 | 1 | 室同時使用率 | 室使用パターン1 | 0 | 0 | 0 | 0 | 0 | 0 | 0 | 0 | 1 | 1 | 1 | 1 | 1 | 1 | 1 | 1 | 1 | 1 | 1 | 1 | 1 | 0 | 0 | 0 | [23 empty] | O-10 | 10
|  |  |  | O-10室同時使用率2 | O-10 | Office | 10 | 1 | 2 | 室同時使用率 | 室使用パターン2 | 0 | 0 | 0 | 0 | 0 | 0 | 0 | 0 | 0 | 0 | 0 | 0 | 0 | 0 | 0 | 0 | 0 | 0 | 0 | 0 | 0 | 0 | 0 | 0 | [23 empty] | O-10 | 10
|  |  |  | O-10室同時使用率3 | O-10 | Office | 10 | 1 | 3 | 室同時使用率 | 室使用パターン3 | 0 | 0 | 0 | 0 | 0 | 0 | 0 | 0 | 0 | 0 | 0 | 0 | 0 | 0 | 0 | 0 | 0 | 0 | 0 | 0 | 0 | 0 | 0 | 0 | [23 empty] | O-10 | 10
|  |  |  | O-10照明発熱密度比率1 | O-10 | Office | 10 | 2 | 1 | 照明発熱密度比率 | 室使用パターン1 | 0 | 0 | 0 | 0 | 0 | 0 | 0 | 0 | 1 | 1 | 1 | 1 | 1 | 1 | 1 | 1 | 1 | 1 | 1 | 1 | 1 | 0 | 0 | 0 | 1 | 0 | 8 | 100 | 21 | 0 | 24 | [16 empty] | O-10 | 10
|  |  |  | O-10照明発熱密度比率2 | O-10 | Office | 10 | 2 | 2 | 照明発熱密度比率 | 室使用パターン2 | 0 | 0 | 0 | 0 | 0 | 0 | 0 | 0 | 0 | 0 | 0 | 0 | 0 | 0 | 0 | 0 | 0 | 0 | 0 | 0 | 0 | 0 | 0 | 0 | 1 | 0 | 24 | [20 empty] | O-10 | 10
|  |  |  | O-10照明発熱密度比率3 | O-10 | Office | 10 | 2 | 3 | 照明発熱密度比率 | 室使用パターン3 | 0 | 0 | 0 | 0 | 0 | 0 | 0 | 0 | 0 | 0 | 0 | 0 | 0 | 0 | 0 | 0 | 0 | 0 | 0 | 0 | 0 | 0 | 0 | 0 | 1 | 0 | 24 | [20 empty] | O-10 | 10
|  |  |  | O-10人体発熱密度比率1 | O-10 | Office | 10 | 3 | 1 | 人体発熱密度比率 | 室使用パターン1 | 0 | 0 | 0 | 0 | 0 | 0 | 0 | 0 | 1 | 1 | 1 | 1 | 1 | 1 | 1 | 1 | 1 | 1 | 1 | 1 | 1 | 0 | 0 | 0 | 1 | 0 | 8 | 100 | 21 | 0 | 24 | [16 empty] | O-10 | 10
|  |  |  | O-10人体発熱密度比率2 | O-10 | Office | 10 | 3 | 2 | 人体発熱密度比率 | 室使用パターン2 | 0 | 0 | 0 | 0 | 0 | 0 | 0 | 0 | 0 | 0 | 0 | 0 | 0 | 0 | 0 | 0 | 0 | 0 | 0 | 0 | 0 | 0 | 0 | 0 | 1 | 0 | 24 | [20 empty] | O-10 | 10
|  |  |  | O-10人体発熱密度比率3 | O-10 | Office | 10 | 3 | 3 | 人体発熱密度比率 | 室使用パターン3 | 0 | 0 | 0 | 0 | 0 | 0 | 0 | 0 | 0 | 0 | 0 | 0 | 0 | 0 | 0 | 0 | 0 | 0 | 0 | 0 | 0 | 0 | 0 | 0 | 1 | 0 | 24 | [20 empty] | O-10 | 10
|  |  |  | O-10機器発熱密度比率1 | O-10 | Office | 10 | 4 | 1 | 機器発熱密度比率 | 室使用パターン1 | 0 | 0 | 0 | 0 | 0 | 0 | 0 | 0 | 0 | 0 | 0 | 0 | 0 | 0 | 0 | 0 | 0 | 0 | 0 | 0 | 0 | 0 | 0 | 0 | 1 | 0 | 24 | [20 empty] | O-10 | 10
|  |  |  | O-10機器発熱密度比率2 | O-10 | Office | 10 | 4 | 2 | 機器発熱密度比率 | 室使用パターン2 | 0 | 0 | 0 | 0 | 0 | 0 | 0 | 0 | 0 | 0 | 0 | 0 | 0 | 0 | 0 | 0 | 0 | 0 | 0 | 0 | 0 | 0 | 0 | 0 | 1 | 0 | 24 | [20 empty] | O-10 | 10
|  |  |  | O-10機器発熱密度比率3 | O-10 | Office | 10 | 4 | 3 | 機器発熱密度比率 | 室使用パターン3 | 0 | 0 | 0 | 0 | 0 | 0 | 0 | 0 | 0 | 0 | 0 | 0 | 0 | 0 | 0 | 0 | 0 | 0 | 0 | 0 | 0 | 0 | 0 | 0 | 1 | 0 | 24 | [20 empty] | O-10 | 10
|  |  |  | O-11室同時使用率1 | O-11 | Office | 11 | 1 | 1 | 室同時使用率 | 室使用パターン1 | 0 | 0 | 0 | 0 | 0 | 0 | 0 | 0 | 1 | 1 | 1 | 1 | 1 | 1 | 1 | 1 | 1 | 1 | 1 | 1 | 1 | 0 | 0 | 0 | [23 empty] | O-11 | 11
|  |  |  | O-11室同時使用率2 | O-11 | Office | 11 | 1 | 2 | 室同時使用率 | 室使用パターン2 | 0 | 0 | 0 | 0 | 0 | 0 | 0 | 0 | 0 | 0 | 0 | 0 | 0 | 0 | 0 | 0 | 0 | 0 | 0 | 0 | 0 | 0 | 0 | 0 | [23 empty] | O-11 | 11
|  |  |  | O-11室同時使用率3 | O-11 | Office | 11 | 1 | 3 | 室同時使用率 | 室使用パターン3 | 0 | 0 | 0 | 0 | 0 | 0 | 0 | 0 | 0 | 0 | 0 | 0 | 0 | 0 | 0 | 0 | 0 | 0 | 0 | 0 | 0 | 0 | 0 | 0 | [23 empty] | O-11 | 11
|  |  |  | O-11照明発熱密度比率1 | O-11 | Office | 11 | 2 | 1 | 照明発熱密度比率 | 室使用パターン1 | 0 | 0 | 0 | 0 | 0 | 0 | 0 | 0 | 1 | 1 | 1 | 1 | 1 | 1 | 1 | 1 | 1 | 1 | 1 | 1 | 1 | 0 | 0 | 0 | 1 | 0 | 8 | 100 | 21 | 0 | 24 | [16 empty] | O-11 | 11
|  |  |  | O-11照明発熱密度比率2 | O-11 | Office | 11 | 2 | 2 | 照明発熱密度比率 | 室使用パターン2 | 0 | 0 | 0 | 0 | 0 | 0 | 0 | 0 | 0 | 0 | 0 | 0 | 0 | 0 | 0 | 0 | 0 | 0 | 0 | 0 | 0 | 0 | 0 | 0 | 1 | 0 | 24 | [20 empty] | O-11 | 11
|  |  |  | O-11照明発熱密度比率3 | O-11 | Office | 11 | 2 | 3 | 照明発熱密度比率 | 室使用パターン3 | 0 | 0 | 0 | 0 | 0 | 0 | 0 | 0 | 0 | 0 | 0 | 0 | 0 | 0 | 0 | 0 | 0 | 0 | 0 | 0 | 0 | 0 | 0 | 0 | 1 | 0 | 24 | [20 empty] | O-11 | 11
|  |  |  | O-11人体発熱密度比率1 | O-11 | Office | 11 | 3 | 1 | 人体発熱密度比率 | 室使用パターン1 | 0 | 0 | 0 | 0 | 0 | 0 | 0 | 0 | 1 | 1 | 1 | 1 | 1 | 1 | 1 | 1 | 1 | 1 | 1 | 1 | 1 | 0 | 0 | 0 | 1 | 0 | 8 | 100 | 21 | 0 | 24 | [16 empty] | O-11 | 11
|  |  |  | O-11人体発熱密度比率2 | O-11 | Office | 11 | 3 | 2 | 人体発熱密度比率 | 室使用パターン2 | 0 | 0 | 0 | 0 | 0 | 0 | 0 | 0 | 0 | 0 | 0 | 0 | 0 | 0 | 0 | 0 | 0 | 0 | 0 | 0 | 0 | 0 | 0 | 0 | 1 | 0 | 24 | [20 empty] | O-11 | 11
|  |  |  | O-11人体発熱密度比率3 | O-11 | Office | 11 | 3 | 3 | 人体発熱密度比率 | 室使用パターン3 | 0 | 0 | 0 | 0 | 0 | 0 | 0 | 0 | 0 | 0 | 0 | 0 | 0 | 0 | 0 | 0 | 0 | 0 | 0 | 0 | 0 | 0 | 0 | 0 | 1 | 0 | 24 | [20 empty] | O-11 | 11
|  |  |  | O-11機器発熱密度比率1 | O-11 | Office | 11 | 4 | 1 | 機器発熱密度比率 | 室使用パターン1 | 0 | 0 | 0 | 0 | 0 | 0 | 0 | 0 | 0 | 0 | 0 | 0 | 0 | 0 | 0 | 0 | 0 | 0 | 0 | 0 | 0 | 0 | 0 | 0 | 1 | 0 | 24 | [20 empty] | O-11 | 11
|  |  |  | O-11機器発熱密度比率2 | O-11 | Office | 11 | 4 | 2 | 機器発熱密度比率 | 室使用パターン2 | 0 | 0 | 0 | 0 | 0 | 0 | 0 | 0 | 0 | 0 | 0 | 0 | 0 | 0 | 0 | 0 | 0 | 0 | 0 | 0 | 0 | 0 | 0 | 0 | 1 | 0 | 24 | [20 empty] | O-11 | 11
|  |  |  | O-11機器発熱密度比率3 | O-11 | Office | 11 | 4 | 3 | 機器発熱密度比率 | 室使用パターン3 | 0 | 0 | 0 | 0 | 0 | 0 | 0 | 0 | 0 | 0 | 0 | 0 | 0 | 0 | 0 | 0 | 0 | 0 | 0 | 0 | 0 | 0 | 0 | 0 | 1 | 0 | 24 | [20 empty] | O-11 | 11
|  |  |  | H-1室同時使用率1 | H-1 | Hotel | 1 | 1 | 1 | 室同時使用率 | 室使用パターン1 | 0.5 | 0.5 | 0.5 | 0.5 | 0.5 | 0.5 | 0.5 | 0.5 | 0.5 | 0.25 | 0 | 0 | 0 | 0 | 0 | 0 | 0 | 0 | 0 | 0.25 | 0.5 | 0.5 | 0.5 | 0.5 | [23 empty] | H-1 | 1
|  |  |  | H-1室同時使用率2 | H-1 | Hotel | 1 | 1 | 2 | 室同時使用率 | 室使用パターン2 | 0.8 | 0.8 | 0.8 | 0.8 | 0.8 | 0.8 | 0.8 | 0.8 | 0.8 | 0.4 | 0 | 0 | 0 | 0 | 0 | 0 | 0 | 0 | 0 | 0.4 | 0.8 | 0.8 | 0.8 | 0.8 | [23 empty] | H-1 | 1
|  |  |  | H-1室同時使用率3 | H-1 | Hotel | 1 | 1 | 3 | 室同時使用率 | 室使用パターン3 | 0.4 | 0.4 | 0.4 | 0.4 | 0.4 | 0.4 | 0.4 | 0.4 | 0.4 | 0.2 | 0 | 0 | 0 | 0 | 0 | 0 | 0 | 0 | 0 | 0.2 | 0.4 | 0.4 | 0.4 | 0.4 | [23 empty] | H-1 | 1
|  |  |  | H-1照明発熱密度比率1 | H-1 | Hotel | 1 | 2 | 1 | 照明発熱密度比率 | 室使用パターン1 | 1 | 0 | 0 | 0 | 0 | 0 | 0 | 0 | 0.5 | 0.5 | 0 | 0 | 0 | 0 | 0 | 0 | 0 | 0 | 0 | 1 | 1 | 1 | 1 | 1 | 1 | 100 | 1 | 0 | 8 | 50 | 10 | 0 | 19 | 100 | 24 | [12 empty] | H-1 | 1
|  |  |  | H-1照明発熱密度比率2 | H-1 | Hotel | 1 | 2 | 2 | 照明発熱密度比率 | 室使用パターン2 | 1 | 0 | 0 | 0 | 0 | 0 | 0 | 0 | 0.5 | 0.5 | 0 | 0 | 0 | 0 | 0 | 0 | 0 | 0 | 0 | 1 | 1 | 1 | 1 | 1 | 1 | 100 | 1 | 0 | 8 | 50 | 10 | 0 | 19 | 100 | 24 | [12 empty] | H-1 | 1
|  |  |  | H-1照明発熱密度比率3 | H-1 | Hotel | 1 | 2 | 3 | 照明発熱密度比率 | 室使用パターン3 | 1 | 0 | 0 | 0 | 0 | 0 | 0 | 0 | 0.5 | 0.5 | 0 | 0 | 0 | 0 | 0 | 0 | 0 | 0 | 0 | 1 | 1 | 1 | 1 | 1 | 1 | 100 | 1 | 0 | 8 | 50 | 10 | 0 | 19 | 100 | 24 | [12 empty] | H-1 | 1
|  |  |  | H-1人体発熱密度比率1 | H-1 | Hotel | 1 | 3 | 1 | 人体発熱密度比率 | 室使用パターン1 | 0.8 | 0.8 | 0.8 | 0.8 | 0.8 | 0.8 | 0.8 | 0.8 | 0.8 | 0.8 | 0 | 0 | 0 | 0 | 0 | 0 | 0 | 0 | 0 | 0.8 | 0.8 | 0.8 | 0.8 | 0.8 | 1 | 80 | 10 | 0 | 19 | 80 | 24 | [16 empty] | H-1 | 1
|  |  |  | H-1人体発熱密度比率2 | H-1 | Hotel | 1 | 3 | 2 | 人体発熱密度比率 | 室使用パターン2 | 1 | 1 | 1 | 1 | 1 | 1 | 1 | 1 | 1 | 1 | 0 | 0 | 0 | 0 | 0 | 0 | 0 | 0 | 0 | 1 | 1 | 1 | 1 | 1 | 1 | 100 | 10 | 0 | 19 | 100 | 24 | [16 empty] | H-1 | 1
|  |  |  | H-1人体発熱密度比率3 | H-1 | Hotel | 1 | 3 | 3 | 人体発熱密度比率 | 室使用パターン3 | 1 | 1 | 1 | 1 | 1 | 1 | 1 | 1 | 1 | 1 | 0 | 0 | 0 | 0 | 0 | 0 | 0 | 0 | 0 | 1 | 1 | 1 | 1 | 1 | 1 | 100 | 10 | 0 | 19 | 100 | 24 | [16 empty] | H-1 | 1
|  |  |  | H-1機器発熱密度比率1 | H-1 | Hotel | 1 | 4 | 1 | 機器発熱密度比率 | 室使用パターン1 | 0.5 | 0.2 | 0.2 | 0.2 | 0.2 | 0.2 | 0.2 | 0.2 | 0.5 | 0.5 | 0.2 | 0.2 | 0.2 | 0.2 | 0.2 | 0.2 | 0.2 | 0.2 | 0.2 | 1 | 1 | 1 | 1 | 0.5 | 1 | 50 | 1 | 20 | 8 | 50 | 10 | 20 | 19 | 100 | 23 | 50 | 24 | [10 empty] | H-1 | 1
|  |  |  | H-1機器発熱密度比率2 | H-1 | Hotel | 1 | 4 | 2 | 機器発熱密度比率 | 室使用パターン2 | 0.5 | 0.2 | 0.2 | 0.2 | 0.2 | 0.2 | 0.2 | 0.2 | 0.5 | 0.5 | 0.2 | 0.2 | 0.2 | 0.2 | 0.2 | 0.2 | 0.2 | 0.2 | 0.2 | 1 | 1 | 1 | 1 | 0.5 | 1 | 50 | 1 | 20 | 8 | 50 | 10 | 20 | 19 | 100 | 23 | 50 | 24 | [10 empty] | H-1 | 1
|  |  |  | H-1機器発熱密度比率3 | H-1 | Hotel | 1 | 4 | 3 | 機器発熱密度比率 | 室使用パターン3 | 0.5 | 0.2 | 0.2 | 0.2 | 0.2 | 0.2 | 0.2 | 0.2 | 0.5 | 0.5 | 0.2 | 0.2 | 0.2 | 0.2 | 0.2 | 0.2 | 0.2 | 0.2 | 0.2 | 1 | 1 | 1 | 1 | 0.5 | 1 | 50 | 1 | 20 | 8 | 50 | 10 | 20 | 19 | 100 | 23 | 50 | 24 | [10 empty] | H-1 | 1
|  |  |  | H-2室同時使用率1 | H-2 | Hotel | 2 | 1 | 1 | 室同時使用率 | 室使用パターン1 | 0.5 | 0.5 | 0.5 | 0.5 | 0.5 | 0.5 | 0.5 | 0.5 | 0.5 | 0.25 | 0 | 0 | 0 | 0 | 0 | 0 | 0 | 0 | 0 | 0.25 | 0.5 | 0.5 | 0.5 | 0.5 | [23 empty] | H-2 | 2
|  |  |  | H-2室同時使用率2 | H-2 | Hotel | 2 | 1 | 2 | 室同時使用率 | 室使用パターン2 | 0.8 | 0.8 | 0.8 | 0.8 | 0.8 | 0.8 | 0.8 | 0.8 | 0.8 | 0.4 | 0 | 0 | 0 | 0 | 0 | 0 | 0 | 0 | 0 | 0.4 | 0.8 | 0.8 | 0.8 | 0.8 | [23 empty] | H-2 | 2
|  |  |  | H-2室同時使用率3 | H-2 | Hotel | 2 | 1 | 3 | 室同時使用率 | 室使用パターン3 | 0.4 | 0.4 | 0.4 | 0.4 | 0.4 | 0.4 | 0.4 | 0.4 | 0.4 | 0.2 | 0 | 0 | 0 | 0 | 0 | 0 | 0 | 0 | 0 | 0.2 | 0.4 | 0.4 | 0.4 | 0.4 | [23 empty] | H-2 | 2
|  |  |  | H-2照明発熱密度比率1 | H-2 | Hotel | 2 | 2 | 1 | 照明発熱密度比率 | 室使用パターン1 | 1 | 0 | 0 | 0 | 0 | 0 | 0 | 0 | 0.5 | 0.5 | 0 | 0 | 0 | 0 | 0 | 0 | 0 | 0 | 0 | 1 | 1 | 1 | 1 | 1 | 1 | 100 | 1 | 0 | 8 | 50 | 10 | 0 | 19 | 100 | 24 | [12 empty] | H-2 | 2
|  |  |  | H-2照明発熱密度比率2 | H-2 | Hotel | 2 | 2 | 2 | 照明発熱密度比率 | 室使用パターン2 | 1 | 0 | 0 | 0 | 0 | 0 | 0 | 0 | 0.5 | 0.5 | 0 | 0 | 0 | 0 | 0 | 0 | 0 | 0 | 0 | 1 | 1 | 1 | 1 | 1 | 1 | 100 | 1 | 0 | 8 | 50 | 10 | 0 | 19 | 100 | 24 | [12 empty] | H-2 | 2
|  |  |  | H-2照明発熱密度比率3 | H-2 | Hotel | 2 | 2 | 3 | 照明発熱密度比率 | 室使用パターン3 | 1 | 0 | 0 | 0 | 0 | 0 | 0 | 0 | 0.5 | 0.5 | 0 | 0 | 0 | 0 | 0 | 0 | 0 | 0 | 0 | 1 | 1 | 1 | 1 | 1 | 1 | 100 | 1 | 0 | 8 | 50 | 10 | 0 | 19 | 100 | 24 | [12 empty] | H-2 | 2
|  |  |  | H-2人体発熱密度比率1 | H-2 | Hotel | 2 | 3 | 1 | 人体発熱密度比率 | 室使用パターン1 | 0.8 | 0.8 | 0.8 | 0.8 | 0.8 | 0.8 | 0.8 | 0.8 | 0.8 | 0.8 | 0 | 0 | 0 | 0 | 0 | 0 | 0 | 0 | 0 | 0.8 | 0.8 | 0.8 | 0.8 | 0.8 | 1 | 80 | 10 | 0 | 19 | 80 | 24 | [16 empty] | H-2 | 2
|  |  |  | H-2人体発熱密度比率2 | H-2 | Hotel | 2 | 3 | 2 | 人体発熱密度比率 | 室使用パターン2 | 1 | 1 | 1 | 1 | 1 | 1 | 1 | 1 | 1 | 1 | 0 | 0 | 0 | 0 | 0 | 0 | 0 | 0 | 0 | 1 | 1 | 1 | 1 | 1 | 1 | 100 | 10 | 0 | 19 | 100 | 24 | [16 empty] | H-2 | 2
|  |  |  | H-2人体発熱密度比率3 | H-2 | Hotel | 2 | 3 | 3 | 人体発熱密度比率 | 室使用パターン3 | 1 | 1 | 1 | 1 | 1 | 1 | 1 | 1 | 1 | 1 | 0 | 0 | 0 | 0 | 0 | 0 | 0 | 0 | 0 | 1 | 1 | 1 | 1 | 1 | 1 | 100 | 10 | 0 | 19 | 100 | 24 | [16 empty] | H-2 | 2
|  |  |  | H-2機器発熱密度比率1 | H-2 | Hotel | 2 | 4 | 1 | 機器発熱密度比率 | 室使用パターン1 | 0.5 | 0.2 | 0.2 | 0.2 | 0.2 | 0.2 | 0.2 | 0.2 | 0.5 | 0.5 | 0.2 | 0.2 | 0.2 | 0.2 | 0.2 | 0.2 | 0.2 | 0.2 | 0.2 | 1 | 1 | 1 | 1 | 0.5 | 1 | 50 | 1 | 20 | 8 | 50 | 10 | 20 | 19 | 100 | 23 | 50 | 24 | [10 empty] | H-2 | 2
|  |  |  | H-2機器発熱密度比率2 | H-2 | Hotel | 2 | 4 | 2 | 機器発熱密度比率 | 室使用パターン2 | 0.5 | 0.2 | 0.2 | 0.2 | 0.2 | 0.2 | 0.2 | 0.2 | 0.5 | 0.5 | 0.2 | 0.2 | 0.2 | 0.2 | 0.2 | 0.2 | 0.2 | 0.2 | 0.2 | 1 | 1 | 1 | 1 | 0.5 | 1 | 50 | 1 | 20 | 8 | 50 | 10 | 20 | 19 | 100 | 23 | 50 | 24 | [10 empty] | H-2 | 2
|  |  |  | H-2機器発熱密度比率3 | H-2 | Hotel | 2 | 4 | 3 | 機器発熱密度比率 | 室使用パターン3 | 0.5 | 0.2 | 0.2 | 0.2 | 0.2 | 0.2 | 0.2 | 0.2 | 0.5 | 0.5 | 0.2 | 0.2 | 0.2 | 0.2 | 0.2 | 0.2 | 0.2 | 0.2 | 0.2 | 1 | 1 | 1 | 1 | 0.5 | 1 | 50 | 1 | 20 | 8 | 50 | 10 | 20 | 19 | 100 | 23 | 50 | 24 | [10 empty] | H-2 | 2
|  |  |  | H-3室同時使用率1 | H-3 | Hotel | 3 | 1 | 1 | 室同時使用率 | 室使用パターン1 | [47 empty] | H-16 | 16 | bar: T0 to T23
|  |  |  | H-3室同時使用率2 | H-3 | Hotel | 3 | 1 | 2 | 室同時使用率 | 室使用パターン2 | [47 empty] | H-16 | 16 | bar: T0 to T23
|  |  |  | H-3室同時使用率3 | H-3 | Hotel | 3 | 1 | 3 | 室同時使用率 | 室使用パターン3 | [47 empty] | H-16 | 16 | bar: T0 to T23
|  |  |  | H-3照明発熱密度比率1 | H-3 | Hotel | 3 | 2 | 1 | 照明発熱密度比率 | 室使用パターン1 | 0.2 | 0.2 | 0.2 | 0.2 | 0.2 | 0.2 | 0.2 | 1 | 1 | 1 | 1 | 1 | 1 | 1 | 1 | 1 | 1 | 1 | 1 | 1 | 1 | 1 | 1 | 1 | 1 | 20 | 7 | 100 | 24 | [18 empty] | H-16 | 16
|  |  |  | H-3照明発熱密度比率2 | H-3 | Hotel | 3 | 2 | 2 | 照明発熱密度比率 | 室使用パターン2 | 0.2 | 0.2 | 0.2 | 0.2 | 0.2 | 0.2 | 0.2 | 1 | 1 | 1 | 1 | 1 | 1 | 1 | 1 | 1 | 1 | 1 | 1 | 1 | 1 | 1 | 1 | 1 | 1 | 20 | 7 | 100 | 24 | [18 empty] | H-16 | 16
|  |  |  | H-3照明発熱密度比率3 | H-3 | Hotel | 3 | 2 | 3 | 照明発熱密度比率 | 室使用パターン3 | 0.2 | 0.2 | 0.2 | 0.2 | 0.2 | 0.2 | 0.2 | 1 | 1 | 1 | 1 | 1 | 1 | 1 | 1 | 1 | 1 | 1 | 1 | 1 | 1 | 1 | 1 | 1 | 1 | 20 | 7 | 100 | 24 | [18 empty] | H-16 | 16
|  |  |  | H-3人体発熱密度比率1 | H-3 | Hotel | 3 | 3 | 1 | 人体発熱密度比率 | 室使用パターン1 | 0 | 0 | 0 | 0 | 0 | 0 | 0 | 0 | 1 | 1 | 1 | 0.2 | 0.2 | 0.2 | 0.2 | 0.2 | 1 | 1 | 1 | 1 | 1 | 0 | 0 | 0 | 1 | 0 | 8 | 100 | 11 | 20 | 16 | 100 | 21 | 0 | 24 | [12 empty] | H-16 | 16
|  |  |  | H-3人体発熱密度比率2 | H-3 | Hotel | 3 | 3 | 2 | 人体発熱密度比率 | 室使用パターン2 | 0 | 0 | 0 | 0 | 0 | 0 | 0 | 0 | 1 | 1 | 1 | 0.2 | 0.2 | 0.2 | 0.2 | 0.2 | 1 | 1 | 1 | 1 | 1 | 0 | 0 | 0 | 1 | 0 | 8 | 100 | 11 | 20 | 16 | 100 | 21 | 0 | 24 | [12 empty] | H-16 | 16
|  |  |  | H-3人体発熱密度比率3 | H-3 | Hotel | 3 | 3 | 3 | 人体発熱密度比率 | 室使用パターン3 | 0 | 0 | 0 | 0 | 0 | 0 | 0 | 0 | 1 | 1 | 1 | 0.2 | 0.2 | 0.2 | 0.2 | 0.2 | 1 | 1 | 1 | 1 | 1 | 0 | 0 | 0 | 1 | 0 | 8 | 100 | 11 | 20 | 16 | 100 | 21 | 0 | 24 | [12 empty] | H-16 | 16
|  |  |  | H-3機器発熱密度比率1 | H-3 | Hotel | 3 | 4 | 1 | 機器発熱密度比率 | 室使用パターン1 | 0 | 0 | 0 | 0 | 0 | 0 | 0 | 0 | 0 | 0 | 0 | 0 | 0 | 0 | 0 | 0 | 0 | 0 | 0 | 0 | 0 | 0 | 0 | 0 | 1 | 0 | 24 | [20 empty] | H-16 | 16
|  |  |  | H-3機器発熱密度比率2 | H-3 | Hotel | 3 | 4 | 2 | 機器発熱密度比率 | 室使用パターン2 | 0 | 0 | 0 | 0 | 0 | 0 | 0 | 0 | 0 | 0 | 0 | 0 | 0 | 0 | 0 | 0 | 0 | 0 | 0 | 0 | 0 | 0 | 0 | 0 | 1 | 0 | 24 | [20 empty] | H-16 | 16
|  |  |  | H-3機器発熱密度比率3 | H-3 | Hotel | 3 | 4 | 3 | 機器発熱密度比率 | 室使用パターン3 | 0 | 0 | 0 | 0 | 0 | 0 | 0 | 0 | 0 | 0 | 0 | 0 | 0 | 0 | 0 | 0 | 0 | 0 | 0 | 0 | 0 | 0 | 0 | 0 | 1 | 0 | 24 | [20 empty] | H-16 | 16
|  |  |  | H-4室同時使用率1 | H-4 | Hotel | 4 | 1 | 1 | 室同時使用率 | 室使用パターン1 | [47 empty] | H-10 | 10 | bar: T0 to T23
|  |  |  | H-4室同時使用率2 | H-4 | Hotel | 4 | 1 | 2 | 室同時使用率 | 室使用パターン2 | [47 empty] | H-10 | 10 | bar: T0 to T23
|  |  |  | H-4室同時使用率3 | H-4 | Hotel | 4 | 1 | 3 | 室同時使用率 | 室使用パターン3 | [47 empty] | H-10 | 10 | bar: T0 to T23
|  |  |  | H-4照明発熱密度比率1 | H-4 | Hotel | 4 | 2 | 1 | 照明発熱密度比率 | 室使用パターン1 | [24 empty] | 1 | 100 | 24 | [20 empty] | H-10 | 10 | bar: T0 to T23
|  |  |  | H-4照明発熱密度比率2 | H-4 | Hotel | 4 | 2 | 2 | 照明発熱密度比率 | 室使用パターン2 | [24 empty] | 1 | 100 | 24 | [20 empty] | H-10 | 10 | bar: T0 to T23
|  |  |  | H-4照明発熱密度比率3 | H-4 | Hotel | 4 | 2 | 3 | 照明発熱密度比率 | 室使用パターン3 | [24 empty] | 1 | 100 | 24 | [20 empty] | H-10 | 10 | bar: T0 to T23
|  |  |  | H-4人体発熱密度比率1 | H-4 | Hotel | 4 | 3 | 1 | 人体発熱密度比率 | 室使用パターン1 | 0.2 | 0.2 | 0.2 | 0.2 | 0.2 | 0.2 | 0.2 | 1 | 1 | 1 | 1 | 1 | 1 | 1 | 1 | 1 | 1 | 1 | 1 | 0.5 | 0.5 | 0.5 | 0.2 | 0.2 | 1 | 20 | 7 | 100 | 19 | 50 | 22 | 20 | 24 | [14 empty] | H-10 | 10
|  |  |  | H-4人体発熱密度比率2 | H-4 | Hotel | 4 | 3 | 2 | 人体発熱密度比率 | 室使用パターン2 | 0.2 | 0.2 | 0.2 | 0.2 | 0.2 | 0.2 | 0.2 | 1 | 1 | 1 | 1 | 1 | 1 | 1 | 1 | 1 | 1 | 1 | 1 | 0.5 | 0.5 | 0.5 | 0.2 | 0.2 | 1 | 20 | 7 | 100 | 19 | 50 | 22 | 20 | 24 | [14 empty] | H-10 | 10
|  |  |  | H-4人体発熱密度比率3 | H-4 | Hotel | 4 | 3 | 3 | 人体発熱密度比率 | 室使用パターン3 | 0.2 | 0.2 | 0.2 | 0.2 | 0.2 | 0.2 | 0.2 | 1 | 1 | 1 | 1 | 1 | 1 | 1 | 1 | 1 | 1 | 1 | 1 | 0.5 | 0.5 | 0.5 | 0.2 | 0.2 | 1 | 20 | 7 | 100 | 19 | 50 | 22 | 20 | 24 | [14 empty] | H-10 | 10
|  |  |  | H-4機器発熱密度比率1 | H-4 | Hotel | 4 | 4 | 1 | 機器発熱密度比率 | 室使用パターン1 | 0.5 | 0.5 | 0.5 | 0.5 | 0.5 | 0.5 | 0.5 | 1 | 1 | 1 | 1 | 1 | 1 | 1 | 1 | 1 | 1 | 1 | 1 | 0.5 | 0.5 | 0.5 | 0.5 | 0.5 | 1 | 50 | 7 | 100 | 19 | 50 | 24 | [16 empty] | H-10 | 10
|  |  |  | H-4機器発熱密度比率2 | H-4 | Hotel | 4 | 4 | 2 | 機器発熱密度比率 | 室使用パターン2 | 0.5 | 0.5 | 0.5 | 0.5 | 0.5 | 0.5 | 0.5 | 1 | 1 | 1 | 1 | 1 | 1 | 1 | 1 | 1 | 1 | 1 | 1 | 0.5 | 0.5 | 0.5 | 0.5 | 0.5 | 1 | 50 | 7 | 100 | 19 | 50 | 24 | [16 empty] | H-10 | 10
|  |  |  | H-4機器発熱密度比率3 | H-4 | Hotel | 4 | 4 | 3 | 機器発熱密度比率 | 室使用パターン3 | 0.5 | 0.5 | 0.5 | 0.5 | 0.5 | 0.5 | 0.5 | 1 | 1 | 1 | 1 | 1 | 1 | 1 | 1 | 1 | 1 | 1 | 1 | 0.5 | 0.5 | 0.5 | 0.5 | 0.5 | 1 | 50 | 7 | 100 | 19 | 50 | 24 | [16 empty] | H-10 | 10
|  |  |  | H-5室同時使用率1 | H-5 | Hotel | 5 | 1 | 1 | 室同時使用率 | 室使用パターン1 | [47 empty] | H-14 | 14 | bar: T0 to T23
|  |  |  | H-5室同時使用率2 | H-5 | Hotel | 5 | 1 | 2 | 室同時使用率 | 室使用パターン2 | [47 empty] | H-14 | 14 | bar: T0 to T23
|  |  |  | H-5室同時使用率3 | H-5 | Hotel | 5 | 1 | 3 | 室同時使用率 | 室使用パターン3 | [47 empty] | H-14 | 14 | bar: T0 to T23
|  |  |  | H-5照明発熱密度比率1 | H-5 | Hotel | 5 | 2 | 1 | 照明発熱密度比率 | 室使用パターン1 | [24 empty] | 1 | 100 | 24 | [20 empty] | H-14 | 14 | bar: T0 to T23
|  |  |  | H-5照明発熱密度比率2 | H-5 | Hotel | 5 | 2 | 2 | 照明発熱密度比率 | 室使用パターン2 | [24 empty] | 1 | 100 | 24 | [20 empty] | H-14 | 14 | bar: T0 to T23
|  |  |  | H-5照明発熱密度比率3 | H-5 | Hotel | 5 | 2 | 3 | 照明発熱密度比率 | 室使用パターン3 | [24 empty] | 1 | 100 | 24 | [20 empty] | H-14 | 14 | bar: T0 to T23
|  |  |  | H-5人体発熱密度比率1 | H-5 | Hotel | 5 | 3 | 1 | 人体発熱密度比率 | 室使用パターン1 | 0 | 0 | 0 | 0 | 0 | 0 | 0 | 0 | 1 | 1 | 0 | 0 | 0 | 0 | 0 | 0 | 0 | 0 | 1 | 1 | 1 | 0 | 0 | 0 | 1 | 0 | 8 | 100 | 10 | 0 | 18 | 100 | 21 | 0 | 24 | [12 empty] | H-14 | 14
|  |  |  | H-5人体発熱密度比率2 | H-5 | Hotel | 5 | 3 | 2 | 人体発熱密度比率 | 室使用パターン2 | 0 | 0 | 0 | 0 | 0 | 0 | 0 | 0 | 1 | 1 | 0 | 0 | 0 | 0 | 0 | 0 | 0 | 0 | 1 | 1 | 1 | 0 | 0 | 0 | 1 | 0 | 8 | 100 | 10 | 0 | 18 | 100 | 21 | 0 | 24 | [12 empty] | H-14 | 14
|  |  |  | H-5人体発熱密度比率3 | H-5 | Hotel | 5 | 3 | 3 | 人体発熱密度比率 | 室使用パターン3 | 0 | 0 | 0 | 0 | 0 | 0 | 0 | 0 | 1 | 1 | 0 | 0 | 0 | 0 | 0 | 0 | 0 | 0 | 1 | 1 | 1 | 0 | 0 | 0 | 1 | 0 | 8 | 100 | 10 | 0 | 18 | 100 | 21 | 0 | 24 | [12 empty] | H-14 | 14
|  |  |  | H-5機器発熱密度比率1 | H-5 | Hotel | 5 | 4 | 1 | 機器発熱密度比率 | 室使用パターン1 | 0 | 0 | 0 | 0 | 0 | 0 | 0 | 0 | 0 | 0 | 0 | 0 | 0 | 0 | 0 | 0 | 0 | 0 | 0 | 0 | 0 | 0 | 0 | 0 | 1 | 0 | 24 | [20 empty] | H-14 | 14
|  |  |  | H-5機器発熱密度比率2 | H-5 | Hotel | 5 | 4 | 2 | 機器発熱密度比率 | 室使用パターン2 | 0 | 0 | 0 | 0 | 0 | 0 | 0 | 0 | 0 | 0 | 0 | 0 | 0 | 0 | 0 | 0 | 0 | 0 | 0 | 0 | 0 | 0 | 0 | 0 | 1 | 0 | 24 | [20 empty] | H-14 | 14
|  |  |  | H-5機器発熱密度比率3 | H-5 | Hotel | 5 | 4 | 3 | 機器発熱密度比率 | 室使用パターン3 | 0 | 0 | 0 | 0 | 0 | 0 | 0 | 0 | 0 | 0 | 0 | 0 | 0 | 0 | 0 | 0 | 0 | 0 | 0 | 0 | 0 | 0 | 0 | 0 | 1 | 0 | 24 | [20 empty] | H-14 | 14
|  |  |  | H-6室同時使用率1 | H-6 | Hotel | 6 | 1 | 1 | 室同時使用率 | 室使用パターン1 | [47 empty] | H-15 | 15 | bar: T0 to T23
|  |  |  | H-6室同時使用率2 | H-6 | Hotel | 6 | 1 | 2 | 室同時使用率 | 室使用パターン2 | [47 empty] | H-15 | 15 | bar: T0 to T23
|  |  |  | H-6室同時使用率3 | H-6 | Hotel | 6 | 1 | 3 | 室同時使用率 | 室使用パターン3 | [47 empty] | H-15 | 15 | bar: T0 to T23
|  |  |  | H-6照明発熱密度比率1 | H-6 | Hotel | 6 | 2 | 1 | 照明発熱密度比率 | 室使用パターン1 | 0.2 | 0.2 | 0.2 | 0.2 | 0.2 | 0.2 | 0.2 | 1 | 1 | 1 | 1 | 1 | 1 | 1 | 1 | 1 | 1 | 1 | 1 | 1 | 1 | 1 | 1 | 1 | 1 | 20 | 7 | 100 | 24 | [18 empty] | H-15 | 15
|  |  |  | H-6照明発熱密度比率2 | H-6 | Hotel | 6 | 2 | 2 | 照明発熱密度比率 | 室使用パターン2 | 0.2 | 0.2 | 0.2 | 0.2 | 0.2 | 0.2 | 0.2 | 1 | 1 | 1 | 1 | 1 | 1 | 1 | 1 | 1 | 1 | 1 | 1 | 1 | 1 | 1 | 1 | 1 | 1 | 20 | 7 | 100 | 24 | [18 empty] | H-15 | 15
|  |  |  | H-6照明発熱密度比率3 | H-6 | Hotel | 6 | 2 | 3 | 照明発熱密度比率 | 室使用パターン3 | 0.2 | 0.2 | 0.2 | 0.2 | 0.2 | 0.2 | 0.2 | 1 | 1 | 1 | 1 | 1 | 1 | 1 | 1 | 1 | 1 | 1 | 1 | 1 | 1 | 1 | 1 | 1 | 1 | 20 | 7 | 100 | 24 | [18 empty] | H-15 | 15
|  |  |  | H-6人体発熱密度比率1 | H-6 | Hotel | 6 | 3 | 1 | 人体発熱密度比率 | 室使用パターン1 | 0 | 0 | 0 | 0 | 0 | 0 | 0 | 0 | 1 | 1 | 1 | 0.2 | 0.2 | 0.2 | 0.2 | 0.2 | 1 | 1 | 1 | 1 | 1 | 0 | 0 | 0 | 1 | 0 | 8 | 100 | 11 | 20 | 16 | 100 | 21 | 0 | 24 | [12 empty] | H-15 | 15
|  |  |  | H-6人体発熱密度比率2 | H-6 | Hotel | 6 | 3 | 2 | 人体発熱密度比率 | 室使用パターン2 | 0 | 0 | 0 | 0 | 0 | 0 | 0 | 0 | 1 | 1 | 1 | 0.2 | 0.2 | 0.2 | 0.2 | 0.2 | 1 | 1 | 1 | 1 | 1 | 0 | 0 | 0 | 1 | 0 | 8 | 100 | 11 | 20 | 16 | 100 | 21 | 0 | 24 | [12 empty] | H-15 | 15
|  |  |  | H-6人体発熱密度比率3 | H-6 | Hotel | 6 | 3 | 3 | 人体発熱密度比率 | 室使用パターン3 | 0 | 0 | 0 | 0 | 0 | 0 | 0 | 0 | 1 | 1 | 1 | 0.2 | 0.2 | 0.2 | 0.2 | 0.2 | 1 | 1 | 1 | 1 | 1 | 0 | 0 | 0 | 1 | 0 | 8 | 100 | 11 | 20 | 16 | 100 | 21 | 0 | 24 | [12 empty] | H-15 | 15
|  |  |  | H-6機器発熱密度比率1 | H-6 | Hotel | 6 | 4 | 1 | 機器発熱密度比率 | 室使用パターン1 | 0 | 0 | 0 | 0 | 0 | 0 | 0 | 0 | 0 | 0 | 0 | 0 | 0 | 0 | 0 | 0 | 0 | 0 | 0 | 0 | 0 | 0 | 0 | 0 | 1 | 0 | 24 | [20 empty] | H-15 | 15
|  |  |  | H-6機器発熱密度比率2 | H-6 | Hotel | 6 | 4 | 2 | 機器発熱密度比率 | 室使用パターン2 | 0 | 0 | 0 | 0 | 0 | 0 | 0 | 0 | 0 | 0 | 0 | 0 | 0 | 0 | 0 | 0 | 0 | 0 | 0 | 0 | 0 | 0 | 0 | 0 | 1 | 0 | 24 | [20 empty] | H-15 | 15
|  |  |  | H-6機器発熱密度比率3 | H-6 | Hotel | 6 | 4 | 3 | 機器発熱密度比率 | 室使用パターン3 | 0 | 0 | 0 | 0 | 0 | 0 | 0 | 0 | 0 | 0 | 0 | 0 | 0 | 0 | 0 | 0 | 0 | 0 | 0 | 0 | 0 | 0 | 0 | 0 | 1 | 0 | 24 | [20 empty] | H-15 | 15
|  |  |  | H-7室同時使用率1 | H-7 | Hotel | 7 | 1 | 1 | 室同時使用率 | 室使用パターン1 | [47 empty] | H-17 | 17 | bar: T0 to T23
|  |  |  | H-7室同時使用率2 | H-7 | Hotel | 7 | 1 | 2 | 室同時使用率 | 室使用パターン2 | [47 empty] | H-17 | 17 | bar: T0 to T23
|  |  |  | H-7室同時使用率3 | H-7 | Hotel | 7 | 1 | 3 | 室同時使用率 | 室使用パターン3 | [47 empty] | H-17 | 17 | bar: T0 to T23
|  |  |  | H-7照明発熱密度比率1 | H-7 | Hotel | 7 | 2 | 1 | 照明発熱密度比率 | 室使用パターン1 | 0.2 | 0.2 | 0.2 | 0.2 | 0.2 | 0.2 | 0.2 | 1 | 1 | 1 | 1 | 1 | 1 | 1 | 1 | 1 | 1 | 1 | 1 | 1 | 1 | 1 | 1 | 1 | 1 | 20 | 7 | 100 | 24 | [18 empty] | H-17 | 17
|  |  |  | H-7照明発熱密度比率2 | H-7 | Hotel | 7 | 2 | 2 | 照明発熱密度比率 | 室使用パターン2 | 0.2 | 0.2 | 0.2 | 0.2 | 0.2 | 0.2 | 0.2 | 1 | 1 | 1 | 1 | 1 | 1 | 1 | 1 | 1 | 1 | 1 | 1 | 1 | 1 | 1 | 1 | 1 | 1 | 20 | 7 | 100 | 24 | [18 empty] | H-17 | 17
|  |  |  | H-7照明発熱密度比率3 | H-7 | Hotel | 7 | 2 | 3 | 照明発熱密度比率 | 室使用パターン3 | 0.2 | 0.2 | 0.2 | 0.2 | 0.2 | 0.2 | 0.2 | 1 | 1 | 1 | 1 | 1 | 1 | 1 | 1 | 1 | 1 | 1 | 1 | 1 | 1 | 1 | 1 | 1 | 1 | 20 | 7 | 100 | 24 | [18 empty] | H-17 | 17
|  |  |  | H-7人体発熱密度比率1 | H-7 | Hotel | 7 | 3 | 1 | 人体発熱密度比率 | 室使用パターン1 | 0 | 0 | 0 | 0 | 0 | 0 | 0 | 0 | 1 | 1 | 1 | 0.2 | 0.2 | 0.2 | 0.2 | 0.2 | 1 | 1 | 1 | 1 | 1 | 0 | 0 | 0 | 1 | 0 | 8 | 100 | 11 | 20 | 16 | 100 | 21 | 0 | 24 | [12 empty] | H-17 | 17
|  |  |  | H-7人体発熱密度比率2 | H-7 | Hotel | 7 | 3 | 2 | 人体発熱密度比率 | 室使用パターン2 | 0 | 0 | 0 | 0 | 0 | 0 | 0 | 0 | 1 | 1 | 1 | 0.2 | 0.2 | 0.2 | 0.2 | 0.2 | 1 | 1 | 1 | 1 | 1 | 0 | 0 | 0 | 1 | 0 | 8 | 100 | 11 | 20 | 16 | 100 | 21 | 0 | 24 | [12 empty] | H-17 | 17
|  |  |  | H-7人体発熱密度比率3 | H-7 | Hotel | 7 | 3 | 3 | 人体発熱密度比率 | 室使用パターン3 | 0 | 0 | 0 | 0 | 0 | 0 | 0 | 0 | 1 | 1 | 1 | 0.2 | 0.2 | 0.2 | 0.2 | 0.2 | 1 | 1 | 1 | 1 | 1 | 0 | 0 | 0 | 1 | 0 | 8 | 100 | 11 | 20 | 16 | 100 | 21 | 0 | 24 | [12 empty] | H-17 | 17
|  |  |  | H-7機器発熱密度比率1 | H-7 | Hotel | 7 | 4 | 1 | 機器発熱密度比率 | 室使用パターン1 | 0 | 0 | 0 | 0 | 0 | 0 | 0 | 0 | 0 | 0 | 0 | 0 | 0 | 0 | 0 | 0 | 0 | 0 | 0 | 0 | 0 | 0 | 0 | 0 | 1 | 0 | 24 | [20 empty] | H-17 | 17
|  |  |  | H-7機器発熱密度比率2 | H-7 | Hotel | 7 | 4 | 2 | 機器発熱密度比率 | 室使用パターン2 | 0 | 0 | 0 | 0 | 0 | 0 | 0 | 0 | 0 | 0 | 0 | 0 | 0 | 0 | 0 | 0 | 0 | 0 | 0 | 0 | 0 | 0 | 0 | 0 | 1 | 0 | 24 | [20 empty] | H-17 | 17
|  |  |  | H-7機器発熱密度比率3 | H-7 | Hotel | 7 | 4 | 3 | 機器発熱密度比率 | 室使用パターン3 | 0 | 0 | 0 | 0 | 0 | 0 | 0 | 0 | 0 | 0 | 0 | 0 | 0 | 0 | 0 | 0 | 0 | 0 | 0 | 0 | 0 | 0 | 0 | 0 | 1 | 0 | 24 | [20 empty] | H-17 | 17
|  |  |  | H-8室同時使用率1 | H-8 | Hotel | 8 | 1 | 1 | 室同時使用率 | 室使用パターン1 | [47 empty] | H-18 | 18 | bar: T0 to T23
|  |  |  | H-8室同時使用率2 | H-8 | Hotel | 8 | 1 | 2 | 室同時使用率 | 室使用パターン2 | [47 empty] | H-18 | 18 | bar: T0 to T23
|  |  |  | H-8室同時使用率3 | H-8 | Hotel | 8 | 1 | 3 | 室同時使用率 | 室使用パターン3 | [47 empty] | H-18 | 18 | bar: T0 to T23
|  |  |  | H-8照明発熱密度比率1 | H-8 | Hotel | 8 | 2 | 1 | 照明発熱密度比率 | 室使用パターン1 | 0.2 | 0.2 | 0.2 | 0.2 | 0.2 | 0.2 | 0.2 | 1 | 1 | 1 | 1 | 1 | 1 | 1 | 1 | 1 | 1 | 1 | 1 | 1 | 1 | 1 | 1 | 1 | 1 | 20 | 7 | 100 | 24 | [18 empty] | H-18 | 18
|  |  |  | H-8照明発熱密度比率2 | H-8 | Hotel | 8 | 2 | 2 | 照明発熱密度比率 | 室使用パターン2 | 0.2 | 0.2 | 0.2 | 0.2 | 0.2 | 0.2 | 0.2 | 1 | 1 | 1 | 1 | 1 | 1 | 1 | 1 | 1 | 1 | 1 | 1 | 1 | 1 | 1 | 1 | 1 | 1 | 20 | 7 | 100 | 24 | [18 empty] | H-18 | 18
|  |  |  | H-8照明発熱密度比率3 | H-8 | Hotel | 8 | 2 | 3 | 照明発熱密度比率 | 室使用パターン3 | 0.2 | 0.2 | 0.2 | 0.2 | 0.2 | 0.2 | 0.2 | 1 | 1 | 1 | 1 | 1 | 1 | 1 | 1 | 1 | 1 | 1 | 1 | 1 | 1 | 1 | 1 | 1 | 1 | 20 | 7 | 100 | 24 | [18 empty] | H-18 | 18
|  |  |  | H-8人体発熱密度比率1 | H-8 | Hotel | 8 | 3 | 1 | 人体発熱密度比率 | 室使用パターン1 | 0 | 0 | 0 | 0 | 0 | 0 | 0 | 0 | 1 | 1 | 1 | 0.2 | 0.2 | 0.2 | 0.2 | 0.2 | 1 | 1 | 1 | 1 | 1 | 0 | 0 | 0 | 1 | 0 | 8 | 100 | 11 | 20 | 16 | 100 | 21 | 0 | 24 | [12 empty] | H-18 | 18
|  |  |  | H-8人体発熱密度比率2 | H-8 | Hotel | 8 | 3 | 2 | 人体発熱密度比率 | 室使用パターン2 | 0 | 0 | 0 | 0 | 0 | 0 | 0 | 0 | 1 | 1 | 1 | 0.2 | 0.2 | 0.2 | 0.2 | 0.2 | 1 | 1 | 1 | 1 | 1 | 0 | 0 | 0 | 1 | 0 | 8 | 100 | 11 | 20 | 16 | 100 | 21 | 0 | 24 | [12 empty] | H-18 | 18
|  |  |  | H-8人体発熱密度比率3 | H-8 | Hotel | 8 | 3 | 3 | 人体発熱密度比率 | 室使用パターン3 | 0 | 0 | 0 | 0 | 0 | 0 | 0 | 0 | 1 | 1 | 1 | 0.2 | 0.2 | 0.2 | 0.2 | 0.2 | 1 | 1 | 1 | 1 | 1 | 0 | 0 | 0 | 1 | 0 | 8 | 100 | 11 | 20 | 16 | 100 | 21 | 0 | 24 | [12 empty] | H-18 | 18
|  |  |  | H-8機器発熱密度比率1 | H-8 | Hotel | 8 | 4 | 1 | 機器発熱密度比率 | 室使用パターン1 | 0 | 0 | 0 | 0 | 0 | 0 | 0 | 0 | 0 | 0 | 0 | 0 | 0 | 0 | 0 | 0 | 0 | 0 | 0 | 0 | 0 | 0 | 0 | 0 | 1 | 0 | 24 | [20 empty] | H-18 | 18
|  |  |  | H-8機器発熱密度比率2 | H-8 | Hotel | 8 | 4 | 2 | 機器発熱密度比率 | 室使用パターン2 | 0 | 0 | 0 | 0 | 0 | 0 | 0 | 0 | 0 | 0 | 0 | 0 | 0 | 0 | 0 | 0 | 0 | 0 | 0 | 0 | 0 | 0 | 0 | 0 | 1 | 0 | 24 | [20 empty] | H-18 | 18
|  |  |  | H-8機器発熱密度比率3 | H-8 | Hotel | 8 | 4 | 3 | 機器発熱密度比率 | 室使用パターン3 | 0 | 0 | 0 | 0 | 0 | 0 | 0 | 0 | 0 | 0 | 0 | 0 | 0 | 0 | 0 | 0 | 0 | 0 | 0 | 0 | 0 | 0 | 0 | 0 | 1 | 0 | 24 | [20 empty] | H-18 | 18
|  |  |  | H-9室同時使用率1 | H-9 | Hotel | 9 | 1 | 1 | 室同時使用率 | 室使用パターン1 | 0 | 0 | 0 | 0 | 0 | 0 | 0 | 0 | 0 | 0.7 | 0.7 | 0.7 | 0.7 | 0.7 | 0.7 | 0.7 | 0.7 | 0.7 | 0.7 | 0.7 | 0.7 | 0 | 0 | 0 | [23 empty] | H-3 | 3
|  |  |  | H-9室同時使用率2 | H-9 | Hotel | 9 | 1 | 2 | 室同時使用率 | 室使用パターン2 | 0 | 0 | 0 | 0 | 0 | 0 | 0 | 0 | 0 | 1 | 1 | 1 | 1 | 1 | 1 | 1 | 1 | 1 | 1 | 1 | 1 | 0 | 0 | 0 | [23 empty] | H-3 | 3
|  |  |  | H-9室同時使用率3 | H-9 | Hotel | 9 | 1 | 3 | 室同時使用率 | 室使用パターン3 | 0 | 0 | 0 | 0 | 0 | 0 | 0 | 0 | 0 | 1 | 1 | 1 | 1 | 1 | 1 | 1 | 1 | 1 | 1 | 1 | 1 | 0 | 0 | 0 | [23 empty] | H-3 | 3
|  |  |  | H-9照明発熱密度比率1 | H-9 | Hotel | 9 | 2 | 1 | 照明発熱密度比率 | 室使用パターン1 | 0 | 0 | 0 | 0 | 0 | 0 | 0 | 0 | 0 | 1 | 1 | 1 | 1 | 1 | 1 | 1 | 1 | 1 | 1 | 1 | 1 | 0 | 0 | 0 | 1 | 0 | 9 | 100 | 21 | 0 | 24 | [16 empty] | H-3 | 3
|  |  |  | H-9照明発熱密度比率2 | H-9 | Hotel | 9 | 2 | 2 | 照明発熱密度比率 | 室使用パターン2 | 0 | 0 | 0 | 0 | 0 | 0 | 0 | 0 | 0 | 1 | 1 | 1 | 1 | 1 | 1 | 1 | 1 | 1 | 1 | 1 | 1 | 0 | 0 | 0 | 1 | 0 | 9 | 100 | 21 | 0 | 24 | [16 empty] | H-3 | 3
|  |  |  | H-9照明発熱密度比率3 | H-9 | Hotel | 9 | 2 | 3 | 照明発熱密度比率 | 室使用パターン3 | 0 | 0 | 0 | 0 | 0 | 0 | 0 | 0 | 0 | 1 | 1 | 1 | 1 | 1 | 1 | 1 | 1 | 1 | 1 | 1 | 1 | 0 | 0 | 0 | 1 | 0 | 9 | 100 | 21 | 0 | 24 | [16 empty] | H-3 | 3
|  |  |  | H-9人体発熱密度比率1 | H-9 | Hotel | 9 | 3 | 1 | 人体発熱密度比率 | 室使用パターン1 | 0 | 0 | 0 | 0 | 0 | 0 | 0 | 0 | 0 | 0 | 1 | 1 | 1 | 1 | 1 | 1 | 1 | 1 | 1 | 1 | 1 | 0 | 0 | 0 | 1 | 0 | 10 | 100 | 21 | 0 | 24 | [16 empty] | H-3 | 3
|  |  |  | H-9人体発熱密度比率2 | H-9 | Hotel | 9 | 3 | 2 | 人体発熱密度比率 | 室使用パターン2 | 0 | 0 | 0 | 0 | 0 | 0 | 0 | 0 | 0 | 0 | 1 | 1 | 1 | 1 | 1 | 1 | 1 | 1 | 1 | 1 | 1 | 0 | 0 | 0 | 1 | 0 | 10 | 100 | 21 | 0 | 24 | [16 empty] | H-3 | 3
|  |  |  | H-9人体発熱密度比率3 | H-9 | Hotel | 9 | 3 | 3 | 人体発熱密度比率 | 室使用パターン3 | 0 | 0 | 0 | 0 | 0 | 0 | 0 | 0 | 0 | 0 | 1 | 1 | 1 | 1 | 1 | 1 | 1 | 1 | 1 | 1 | 1 | 0 | 0 | 0 | 1 | 0 | 10 | 100 | 21 | 0 | 24 | [16 empty] | H-3 | 3
|  |  |  | H-9機器発熱密度比率1 | H-9 | Hotel | 9 | 4 | 1 | 機器発熱密度比率 | 室使用パターン1 | 0 | 0 | 0 | 0 | 0 | 0 | 0 | 0 | 0 | 0 | 1 | 1 | 1 | 1 | 1 | 1 | 1 | 1 | 1 | 1 | 1 | 0 | 0 | 0 | 1 | 0 | 10 | 100 | 21 | 0 | 24 | [16 empty] | H-3 | 3
|  |  |  | H-9機器発熱密度比率2 | H-9 | Hotel | 9 | 4 | 2 | 機器発熱密度比率 | 室使用パターン2 | 0 | 0 | 0 | 0 | 0 | 0 | 0 | 0 | 0 | 0 | 1 | 1 | 1 | 1 | 1 | 1 | 1 | 1 | 1 | 1 | 1 | 0 | 0 | 0 | 1 | 0 | 10 | 100 | 21 | 0 | 24 | [16 empty] | H-3 | 3
|  |  |  | H-9機器発熱密度比率3 | H-9 | Hotel | 9 | 4 | 3 | 機器発熱密度比率 | 室使用パターン3 | 0 | 0 | 0 | 0 | 0 | 0 | 0 | 0 | 0 | 0 | 1 | 1 | 1 | 1 | 1 | 1 | 1 | 1 | 1 | 1 | 1 | 0 | 0 | 0 | 1 | 0 | 10 | 100 | 21 | 0 | 24 | [16 empty] | H-3 | 3
|  |  |  | H-10室同時使用率1 | H-10 | Hotel | 10 | 1 | 1 | 室同時使用率 | 室使用パターン1 | 0 | 0 | 0 | 0 | 0 | 0 | 0 | 0 | 0 | 0.7 | 0.7 | 0.7 | 0.7 | 0.7 | 0.7 | 0.7 | 0.7 | 0.7 | 0.7 | 0.7 | 0.7 | 0 | 0 | 0 | [23 empty] | H-4 | 4
|  |  |  | H-10室同時使用率2 | H-10 | Hotel | 10 | 1 | 2 | 室同時使用率 | 室使用パターン2 | 0 | 0 | 0 | 0 | 0 | 0 | 0 | 0 | 0 | 1 | 1 | 1 | 1 | 1 | 1 | 1 | 1 | 1 | 1 | 1 | 1 | 0 | 0 | 0 | [23 empty] | H-4 | 4
|  |  |  | H-10室同時使用率3 | H-10 | Hotel | 10 | 1 | 3 | 室同時使用率 | 室使用パターン3 | 0 | 0 | 0 | 0 | 0 | 0 | 0 | 0 | 0 | 1 | 1 | 1 | 1 | 1 | 1 | 1 | 1 | 1 | 1 | 1 | 1 | 0 | 0 | 0 | [23 empty] | H-4 | 4
|  |  |  | H-10照明発熱密度比率1 | H-10 | Hotel | 10 | 2 | 1 | 照明発熱密度比率 | 室使用パターン1 | 0 | 0 | 0 | 0 | 0 | 0 | 0 | 0 | 0 | 1 | 1 | 1 | 1 | 1 | 1 | 1 | 1 | 1 | 1 | 1 | 1 | 0 | 0 | 0 | 1 | 0 | 9 | 100 | 21 | 0 | 24 | [16 empty] | H-4 | 4
|  |  |  | H-10照明発熱密度比率2 | H-10 | Hotel | 10 | 2 | 2 | 照明発熱密度比率 | 室使用パターン2 | 0 | 0 | 0 | 0 | 0 | 0 | 0 | 0 | 0 | 1 | 1 | 1 | 1 | 1 | 1 | 1 | 1 | 1 | 1 | 1 | 1 | 0 | 0 | 0 | 1 | 0 | 9 | 100 | 21 | 0 | 24 | [16 empty] | H-4 | 4
|  |  |  | H-10照明発熱密度比率3 | H-10 | Hotel | 10 | 2 | 3 | 照明発熱密度比率 | 室使用パターン3 | 0 | 0 | 0 | 0 | 0 | 0 | 0 | 0 | 0 | 1 | 1 | 1 | 1 | 1 | 1 | 1 | 1 | 1 | 1 | 1 | 1 | 0 | 0 | 0 | 1 | 0 | 9 | 100 | 21 | 0 | 24 | [16 empty] | H-4 | 4
|  |  |  | H-10人体発熱密度比率1 | H-10 | Hotel | 10 | 3 | 1 | 人体発熱密度比率 | 室使用パターン1 | 0 | 0 | 0 | 0 | 0 | 0 | 0 | 0 | 0 | 0 | 1 | 1 | 1 | 1 | 1 | 1 | 1 | 1 | 1 | 1 | 1 | 0 | 0 | 0 | 1 | 0 | 10 | 100 | 21 | 0 | 24 | [16 empty] | H-4 | 4
|  |  |  | H-10人体発熱密度比率2 | H-10 | Hotel | 10 | 3 | 2 | 人体発熱密度比率 | 室使用パターン2 | 0 | 0 | 0 | 0 | 0 | 0 | 0 | 0 | 0 | 0 | 1 | 1 | 1 | 1 | 1 | 1 | 1 | 1 | 1 | 1 | 1 | 0 | 0 | 0 | 1 | 0 | 10 | 100 | 21 | 0 | 24 | [16 empty] | H-4 | 4
|  |  |  | H-10人体発熱密度比率3 | H-10 | Hotel | 10 | 3 | 3 | 人体発熱密度比率 | 室使用パターン3 | 0 | 0 | 0 | 0 | 0 | 0 | 0 | 0 | 0 | 0 | 1 | 1 | 1 | 1 | 1 | 1 | 1 | 1 | 1 | 1 | 1 | 0 | 0 | 0 | 1 | 0 | 10 | 100 | 21 | 0 | 24 | [16 empty] | H-4 | 4
|  |  |  | H-10機器発熱密度比率1 | H-10 | Hotel | 10 | 4 | 1 | 機器発熱密度比率 | 室使用パターン1 | 0 | 0 | 0 | 0 | 0 | 0 | 0 | 0 | 0 | 0 | 0 | 0 | 0 | 0 | 0 | 0 | 0 | 0 | 0 | 0 | 0 | 0 | 0 | 0 | 1 | 0 | 24 | [20 empty] | H-4 | 4
|  |  |  | H-10機器発熱密度比率2 | H-10 | Hotel | 10 | 4 | 2 | 機器発熱密度比率 | 室使用パターン2 | 0 | 0 | 0 | 0 | 0 | 0 | 0 | 0 | 0 | 0 | 0 | 0 | 0 | 0 | 0 | 0 | 0 | 0 | 0 | 0 | 0 | 0 | 0 | 0 | 1 | 0 | 24 | [20 empty] | H-4 | 4
|  |  |  | H-10機器発熱密度比率3 | H-10 | Hotel | 10 | 4 | 3 | 機器発熱密度比率 | 室使用パターン3 | 0 | 0 | 0 | 0 | 0 | 0 | 0 | 0 | 0 | 0 | 0 | 0 | 0 | 0 | 0 | 0 | 0 | 0 | 0 | 0 | 0 | 0 | 0 | 0 | 1 | 0 | 24 | [20 empty] | H-4 | 4
|  |  |  | H-11室同時使用率1 | H-11 | Hotel | 11 | 1 | 1 | 室同時使用率 | 室使用パターン1 | 0 | 0 | 0 | 0 | 0 | 0 | 0 | 0 | 0.6 | 0.6 | 0.6 | 0.6 | 0.6 | 0.6 | 0.6 | 0.6 | 0.6 | 0.6 | 0.6 | 0.6 | 0 | 0 | 0 | 0 | [23 empty] | H-5 | 5
|  |  |  | H-11室同時使用率2 | H-11 | Hotel | 11 | 1 | 2 | 室同時使用率 | 室使用パターン2 | 0 | 0 | 0 | 0 | 0 | 0 | 0 | 0 | 1 | 1 | 1 | 1 | 1 | 1 | 1 | 1 | 1 | 1 | 1 | 1 | 0 | 0 | 0 | 0 | [23 empty] | H-5 | 5
|  |  |  | H-11室同時使用率3 | H-11 | Hotel | 11 | 1 | 3 | 室同時使用率 | 室使用パターン3 | 0 | 0 | 0 | 0 | 0 | 0 | 0 | 0 | 1 | 1 | 1 | 1 | 1 | 1 | 1 | 1 | 1 | 1 | 1 | 1 | 0 | 0 | 0 | 0 | [23 empty] | H-5 | 5
|  |  |  | H-11照明発熱密度比率1 | H-11 | Hotel | 11 | 2 | 1 | 照明発熱密度比率 | 室使用パターン1 | 0 | 0 | 0 | 0 | 0 | 0 | 0 | 0 | 1 | 1 | 1 | 1 | 1 | 1 | 1 | 1 | 1 | 1 | 1 | 1 | 0 | 0 | 0 | 0 | 1 | 0 | 8 | 100 | 20 | 0 | 24 | [16 empty] | H-5 | 5
|  |  |  | H-11照明発熱密度比率2 | H-11 | Hotel | 11 | 2 | 2 | 照明発熱密度比率 | 室使用パターン2 | 0 | 0 | 0 | 0 | 0 | 0 | 0 | 0 | 1 | 1 | 1 | 1 | 1 | 1 | 1 | 1 | 1 | 1 | 1 | 1 | 0 | 0 | 0 | 0 | 1 | 0 | 8 | 100 | 20 | 0 | 24 | [16 empty] | H-5 | 5
|  |  |  | H-11照明発熱密度比率3 | H-11 | Hotel | 11 | 2 | 3 | 照明発熱密度比率 | 室使用パターン3 | 0 | 0 | 0 | 0 | 0 | 0 | 0 | 0 | 1 | 1 | 1 | 1 | 1 | 1 | 1 | 1 | 1 | 1 | 1 | 1 | 0 | 0 | 0 | 0 | 1 | 0 | 8 | 100 | 20 | 0 | 24 | [16 empty] | H-5 | 5
|  |  |  | H-11人体発熱密度比率1 | H-11 | Hotel | 11 | 3 | 1 | 人体発熱密度比率 | 室使用パターン1 | 0 | 0 | 0 | 0 | 0 | 0 | 0 | 0 | 0 | 1 | 1 | 1 | 1 | 1 | 1 | 1 | 1 | 1 | 1 | 1 | 0 | 0 | 0 | 0 | 1 | 0 | 9 | 100 | 20 | 0 | 24 | [16 empty] | H-5 | 5
|  |  |  | H-11人体発熱密度比率2 | H-11 | Hotel | 11 | 3 | 2 | 人体発熱密度比率 | 室使用パターン2 | 0 | 0 | 0 | 0 | 0 | 0 | 0 | 0 | 0 | 1 | 1 | 1 | 1 | 1 | 1 | 1 | 1 | 1 | 1 | 1 | 0 | 0 | 0 | 0 | 1 | 0 | 9 | 100 | 20 | 0 | 24 | [16 empty] | H-5 | 5
|  |  |  | H-11人体発熱密度比率3 | H-11 | Hotel | 11 | 3 | 3 | 人体発熱密度比率 | 室使用パターン3 | 0 | 0 | 0 | 0 | 0 | 0 | 0 | 0 | 0 | 1 | 1 | 1 | 1 | 1 | 1 | 1 | 1 | 1 | 1 | 1 | 0 | 0 | 0 | 0 | 1 | 0 | 9 | 100 | 20 | 0 | 24 | [16 empty] | H-5 | 5
|  |  |  | H-11機器発熱密度比率1 | H-11 | Hotel | 11 | 4 | 1 | 機器発熱密度比率 | 室使用パターン1 | 0 | 0 | 0 | 0 | 0 | 0 | 0 | 0 | 0 | 0 | 0 | 0 | 0 | 0 | 0 | 0 | 0 | 0 | 0 | 0 | 0 | 0 | 0 | 0 | 1 | 0 | 24 | [20 empty] | H-5 | 5
|  |  |  | H-11機器発熱密度比率2 | H-11 | Hotel | 11 | 4 | 2 | 機器発熱密度比率 | 室使用パターン2 | 0 | 0 | 0 | 0 | 0 | 0 | 0 | 0 | 0 | 0 | 0 | 0 | 0 | 0 | 0 | 0 | 0 | 0 | 0 | 0 | 0 | 0 | 0 | 0 | 1 | 0 | 24 | [20 empty] | H-5 | 5
|  |  |  | H-11機器発熱密度比率3 | H-11 | Hotel | 11 | 4 | 3 | 機器発熱密度比率 | 室使用パターン3 | 0 | 0 | 0 | 0 | 0 | 0 | 0 | 0 | 0 | 0 | 0 | 0 | 0 | 0 | 0 | 0 | 0 | 0 | 0 | 0 | 0 | 0 | 0 | 0 | 1 | 0 | 24 | [20 empty] | H-5 | 5
|  |  |  | H-12室同時使用率1 | H-12 | Hotel | 12 | 1 | 1 | 室同時使用率 | 室使用パターン1 | 0 | 0 | 0 | 0 | 0 | 0 | 1 | 1 | 1 | 1 | 1 | 1 | 1 | 1 | 1 | 1 | 1 | 1 | 1 | 1 | 1 | 0 | 0 | 0 | [23 empty] | H-6 | 6
|  |  |  | H-12室同時使用率2 | H-12 | Hotel | 12 | 1 | 2 | 室同時使用率 | 室使用パターン2 | 0 | 0 | 0 | 0 | 0 | 0 | 1 | 1 | 1 | 1 | 1 | 1 | 1 | 1 | 1 | 1 | 1 | 1 | 1 | 1 | 1 | 0 | 0 | 0 | [23 empty] | H-6 | 6
|  |  |  | H-12室同時使用率3 | H-12 | Hotel | 12 | 1 | 3 | 室同時使用率 | 室使用パターン3 | 0 | 0 | 0 | 0 | 0 | 0 | 1 | 1 | 1 | 1 | 1 | 1 | 1 | 1 | 1 | 1 | 1 | 1 | 1 | 1 | 1 | 0 | 0 | 0 | [23 empty] | H-6 | 6
|  |  |  | H-12照明発熱密度比率1 | H-12 | Hotel | 12 | 2 | 1 | 照明発熱密度比率 | 室使用パターン1 | 0 | 0 | 0 | 0 | 0 | 0 | 1 | 1 | 1 | 1 | 1 | 1 | 1 | 1 | 1 | 0 | 0 | 1 | 1 | 1 | 1 | 0 | 0 | 0 | 1 | 0 | 6 | 100 | 15 | 0 | 17 | 100 | 21 | 0 | 24 | [12 empty] | H-6 | 6
|  |  |  | H-12照明発熱密度比率2 | H-12 | Hotel | 12 | 2 | 2 | 照明発熱密度比率 | 室使用パターン2 | 0 | 0 | 0 | 0 | 0 | 0 | 1 | 1 | 1 | 1 | 1 | 1 | 1 | 1 | 1 | 0 | 0 | 1 | 1 | 1 | 1 | 0 | 0 | 0 | 1 | 0 | 6 | 100 | 15 | 0 | 17 | 100 | 21 | 0 | 24 | [12 empty] | H-6 | 6
|  |  |  | H-12照明発熱密度比率3 | H-12 | Hotel | 12 | 2 | 3 | 照明発熱密度比率 | 室使用パターン3 | 0 | 0 | 0 | 0 | 0 | 0 | 1 | 1 | 1 | 1 | 1 | 1 | 1 | 1 | 1 | 0 | 0 | 1 | 1 | 1 | 1 | 0 | 0 | 0 | 1 | 0 | 6 | 100 | 15 | 0 | 17 | 100 | 21 | 0 | 24 | [12 empty] | H-6 | 6
|  |  |  | H-12人体発熱密度比率1 | H-12 | Hotel | 12 | 3 | 1 | 人体発熱密度比率 | 室使用パターン1 | 0 | 0 | 0 | 0 | 0 | 0 | 0 | 0.4 | 0.4 | 0.4 | 0 | 0 | 0.8 | 0.8 | 0 | 0 | 0 | 0.8 | 0.8 | 0.8 | 0.8 | 0 | 0 | 0 | 1 | 0 | 7 | 40 | 10 | 0 | 12 | 80 | 14 | 0 | 17 | 80 | 21 | 0 | 24 | [8 empty] | H-6 | 6
|  |  |  | H-12人体発熱密度比率2 | H-12 | Hotel | 12 | 3 | 2 | 人体発熱密度比率 | 室使用パターン2 | 0 | 0 | 0 | 0 | 0 | 0 | 0 | 0.5 | 0.5 | 0.5 | 0 | 0 | 1 | 1 | 0 | 0 | 0 | 1 | 1 | 1 | 1 | 0 | 0 | 0 | 1 | 0 | 7 | 50 | 10 | 0 | 12 | 100 | 14 | 0 | 17 | 100 | 21 | 0 | 24 | [8 empty] | H-6 | 6
|  |  |  | H-12人体発熱密度比率3 | H-12 | Hotel | 12 | 3 | 3 | 人体発熱密度比率 | 室使用パターン3 | 0 | 0 | 0 | 0 | 0 | 0 | 0 | 0.5 | 0.5 | 0.5 | 0 | 0 | 1 | 1 | 0 | 0 | 0 | 1 | 1 | 1 | 1 | 0 | 0 | 0 | 1 | 0 | 7 | 50 | 10 | 0 | 12 | 100 | 14 | 0 | 17 | 100 | 21 | 0 | 24 | [8 empty] | H-6 | 6
|  |  |  | H-12機器発熱密度比率1 | H-12 | Hotel | 12 | 4 | 1 | 機器発熱密度比率 | 室使用パターン1 | 0 | 0 | 0 | 0 | 0 | 0 | 1 | 1 | 1 | 1 | 1 | 1 | 1 | 1 | 1 | 0 | 0 | 1 | 1 | 1 | 1 | 0 | 0 | 0 | 1 | 0 | 6 | 100 | 15 | 0 | 17 | 100 | 21 | 0 | 24 | [12 empty] | H-6 | 6
|  |  |  | H-12機器発熱密度比率2 | H-12 | Hotel | 12 | 4 | 2 | 機器発熱密度比率 | 室使用パターン2 | 0 | 0 | 0 | 0 | 0 | 0 | 1 | 1 | 1 | 1 | 1 | 1 | 1 | 1 | 1 | 0 | 0 | 1 | 1 | 1 | 1 | 0 | 0 | 0 | 1 | 0 | 6 | 100 | 15 | 0 | 17 | 100 | 21 | 0 | 24 | [12 empty] | H-6 | 6
|  |  |  | H-12機器発熱密度比率3 | H-12 | Hotel | 12 | 4 | 3 | 機器発熱密度比率 | 室使用パターン3 | 0 | 0 | 0 | 0 | 0 | 0 | 1 | 1 | 1 | 1 | 1 | 1 | 1 | 1 | 1 | 0 | 0 | 1 | 1 | 1 | 1 | 0 | 0 | 0 | 1 | 0 | 6 | 100 | 15 | 0 | 17 | 100 | 21 | 0 | 24 | [12 empty] | H-6 | 6
|  |  |  | H-13室同時使用率1 | H-13 | Hotel | 13 | 1 | 1 | 室同時使用率 | 室使用パターン1 | 0 | 0 | 0 | 0 | 0 | 0 | 0 | 1 | 1 | 1 | 1 | 1 | 1 | 1 | 1 | 1 | 1 | 1 | 1 | 1 | 1 | 0 | 0 | 0 | [23 empty] | H-7 | 7
|  |  |  | H-13室同時使用率2 | H-13 | Hotel | 13 | 1 | 2 | 室同時使用率 | 室使用パターン2 | 0 | 0 | 0 | 0 | 0 | 0 | 0 | 1 | 1 | 1 | 1 | 1 | 1 | 1 | 1 | 1 | 1 | 1 | 1 | 1 | 1 | 0 | 0 | 0 | [23 empty] | H-7 | 7
|  |  |  | H-13室同時使用率3 | H-13 | Hotel | 13 | 1 | 3 | 室同時使用率 | 室使用パターン3 | 0 | 0 | 0 | 0 | 0 | 0 | 0 | 1 | 1 | 1 | 1 | 1 | 1 | 1 | 1 | 1 | 1 | 1 | 1 | 1 | 1 | 0 | 0 | 0 | [23 empty] | H-7 | 7
|  |  |  | H-13照明発熱密度比率1 | H-13 | Hotel | 13 | 2 | 1 | 照明発熱密度比率 | 室使用パターン1 | 0 | 0 | 0 | 0 | 0 | 0 | 0 | 1 | 1 | 1 | 1 | 1 | 1 | 1 | 1 | 1 | 1 | 1 | 1 | 1 | 1 | 0 | 0 | 0 | 1 | 0 | 7 | 100 | 21 | 0 | 24 | [16 empty] | H-7 | 7
|  |  |  | H-13照明発熱密度比率2 | H-13 | Hotel | 13 | 2 | 2 | 照明発熱密度比率 | 室使用パターン2 | 0 | 0 | 0 | 0 | 0 | 0 | 0 | 1 | 1 | 1 | 1 | 1 | 1 | 1 | 1 | 1 | 1 | 1 | 1 | 1 | 1 | 0 | 0 | 0 | 1 | 0 | 7 | 100 | 21 | 0 | 24 | [16 empty] | H-7 | 7
|  |  |  | H-13照明発熱密度比率3 | H-13 | Hotel | 13 | 2 | 3 | 照明発熱密度比率 | 室使用パターン3 | 0 | 0 | 0 | 0 | 0 | 0 | 0 | 1 | 1 | 1 | 1 | 1 | 1 | 1 | 1 | 1 | 1 | 1 | 1 | 1 | 1 | 0 | 0 | 0 | 1 | 0 | 7 | 100 | 21 | 0 | 24 | [16 empty] | H-7 | 7
|  |  |  | H-13人体発熱密度比率1 | H-13 | Hotel | 13 | 3 | 1 | 人体発熱密度比率 | 室使用パターン1 | 0 | 0 | 0 | 0 | 0 | 0 | 0 | 0 | 0.8 | 0.8 | 0.25 | 0.25 | 0.8 | 0.25 | 0.25 | 0.25 | 0.25 | 0.8 | 0.8 | 0.8 | 0.8 | 0 | 0 | 0 | 1 | 0 | 8 | 80 | 10 | 25 | 12 | 80 | 13 | 25 | 17 | 80 | 21 | 0 | 24 | [8 empty] | H-7 | 7
|  |  |  | H-13人体発熱密度比率2 | H-13 | Hotel | 13 | 3 | 2 | 人体発熱密度比率 | 室使用パターン2 | 0 | 0 | 0 | 0 | 0 | 0 | 0 | 0 | 1 | 1 | 0.3 | 0.3 | 1 | 0.3 | 0.3 | 0.3 | 0.3 | 1 | 1 | 1 | 1 | 0 | 0 | 0 | 1 | 0 | 8 | 100 | 10 | 30 | 12 | 100 | 13 | 30 | 17 | 100 | 21 | 0 | 24 | [8 empty] | H-7 | 7
|  |  |  | H-13人体発熱密度比率3 | H-13 | Hotel | 13 | 3 | 3 | 人体発熱密度比率 | 室使用パターン3 | 0 | 0 | 0 | 0 | 0 | 0 | 0 | 0 | 1 | 1 | 0.3 | 0.3 | 1 | 0.3 | 0.3 | 0.3 | 0.3 | 1 | 1 | 1 | 1 | 0 | 0 | 0 | 1 | 0 | 8 | 100 | 10 | 30 | 12 | 100 | 13 | 30 | 17 | 100 | 21 | 0 | 24 | [8 empty] | H-7 | 7
|  |  |  | H-13機器発熱密度比率1 | H-13 | Hotel | 13 | 4 | 1 | 機器発熱密度比率 | 室使用パターン1 | 0 | 0 | 0 | 0 | 0 | 0 | 0 | 0 | 0 | 0 | 0 | 0 | 0 | 0 | 0 | 0 | 0 | 0 | 0 | 0 | 0 | 0 | 0 | 0 | 1 | 0 | 24 | [20 empty] | H-7 | 7
|  |  |  | H-13機器発熱密度比率2 | H-13 | Hotel | 13 | 4 | 2 | 機器発熱密度比率 | 室使用パターン2 | 0 | 0 | 0 | 0 | 0 | 0 | 0 | 0 | 0 | 0 | 0 | 0 | 0 | 0 | 0 | 0 | 0 | 0 | 0 | 0 | 0 | 0 | 0 | 0 | 1 | 0 | 24 | [20 empty] | H-7 | 7
|  |  |  | H-13機器発熱密度比率3 | H-13 | Hotel | 13 | 4 | 3 | 機器発熱密度比率 | 室使用パターン3 | 0 | 0 | 0 | 0 | 0 | 0 | 0 | 0 | 0 | 0 | 0 | 0 | 0 | 0 | 0 | 0 | 0 | 0 | 0 | 0 | 0 | 0 | 0 | 0 | 1 | 0 | 24 | [20 empty] | H-7 | 7
|  |  |  | H-14室同時使用率1 | H-14 | Hotel | 14 | 1 | 1 | 室同時使用率 | 室使用パターン1 | 0 | 0 | 0 | 0 | 0 | 0 | 0 | 0 | 0 | 0 | 0 | 0 | 0 | 0 | 0 | 0 | 0 | 0 | 1 | 1 | 1 | 1 | 1 | 1 | [23 empty] | H-8 | 8
|  |  |  | H-14室同時使用率2 | H-14 | Hotel | 14 | 1 | 2 | 室同時使用率 | 室使用パターン2 | 0 | 0 | 0 | 0 | 0 | 0 | 0 | 0 | 0 | 0 | 0 | 0 | 0 | 0 | 0 | 0 | 0 | 0 | 1 | 1 | 1 | 1 | 1 | 1 | [23 empty] | H-8 | 8
|  |  |  | H-14室同時使用率3 | H-14 | Hotel | 14 | 1 | 3 | 室同時使用率 | 室使用パターン3 | 0 | 0 | 0 | 0 | 0 | 0 | 0 | 0 | 0 | 0 | 0 | 0 | 0 | 0 | 0 | 0 | 0 | 0 | 1 | 1 | 1 | 1 | 1 | 1 | [23 empty] | H-8 | 8
|  |  |  | H-14照明発熱密度比率1 | H-14 | Hotel | 14 | 2 | 1 | 照明発熱密度比率 | 室使用パターン1 | 0 | 0 | 0 | 0 | 0 | 0 | 0 | 0 | 0 | 0 | 0 | 0 | 0 | 0 | 0 | 0 | 0 | 0 | 1 | 1 | 1 | 1 | 1 | 1 | 1 | 0 | 18 | 100 | 24 | [18 empty] | H-8 | 8
|  |  |  | H-14照明発熱密度比率2 | H-14 | Hotel | 14 | 2 | 2 | 照明発熱密度比率 | 室使用パターン2 | 0 | 0 | 0 | 0 | 0 | 0 | 0 | 0 | 0 | 0 | 0 | 0 | 0 | 0 | 0 | 0 | 0 | 0 | 1 | 1 | 1 | 1 | 1 | 1 | 1 | 0 | 18 | 100 | 24 | [18 empty] | H-8 | 8
|  |  |  | H-14照明発熱密度比率3 | H-14 | Hotel | 14 | 2 | 3 | 照明発熱密度比率 | 室使用パターン3 | 0 | 0 | 0 | 0 | 0 | 0 | 0 | 0 | 0 | 0 | 0 | 0 | 0 | 0 | 0 | 0 | 0 | 0 | 1 | 1 | 1 | 1 | 1 | 1 | 1 | 0 | 18 | 100 | 24 | [18 empty] | H-8 | 8
|  |  |  | H-14人体発熱密度比率1 | H-14 | Hotel | 14 | 3 | 1 | 人体発熱密度比率 | 室使用パターン1 | 0 | 0 | 0 | 0 | 0 | 0 | 0 | 0 | 0 | 0 | 0 | 0 | 0 | 0 | 0 | 0 | 0 | 0 | 0 | 0.4 | 0.8 | 0.8 | 0.8 | 0.8 | 1 | 0 | 19 | 40 | 20 | 80 | 24 | [16 empty] | H-8 | 8
|  |  |  | H-14人体発熱密度比率2 | H-14 | Hotel | 14 | 3 | 2 | 人体発熱密度比率 | 室使用パターン2 | 0 | 0 | 0 | 0 | 0 | 0 | 0 | 0 | 0 | 0 | 0 | 0 | 0 | 0 | 0 | 0 | 0 | 0 | 0 | 0.5 | 1 | 1 | 1 | 1 | 1 | 0 | 19 | 50 | 20 | 100 | 24 | [16 empty] | H-8 | 8
|  |  |  | H-14人体発熱密度比率3 | H-14 | Hotel | 14 | 3 | 3 | 人体発熱密度比率 | 室使用パターン3 | 0 | 0 | 0 | 0 | 0 | 0 | 0 | 0 | 0 | 0 | 0 | 0 | 0 | 0 | 0 | 0 | 0 | 0 | 0 | 0.5 | 1 | 1 | 1 | 1 | 1 | 0 | 19 | 50 | 20 | 100 | 24 | [16 empty] | H-8 | 8
|  |  |  | H-14機器発熱密度比率1 | H-14 | Hotel | 14 | 4 | 1 | 機器発熱密度比率 | 室使用パターン1 | 0 | 0 | 0 | 0 | 0 | 0 | 0 | 0 | 0 | 0 | 0 | 0 | 0 | 0 | 0 | 0 | 0 | 0 | 0 | 0 | 0 | 0 | 0 | 0 | 1 | 0 | 24 | [20 empty] | H-8 | 8
|  |  |  | H-14機器発熱密度比率2 | H-14 | Hotel | 14 | 4 | 2 | 機器発熱密度比率 | 室使用パターン2 | 0 | 0 | 0 | 0 | 0 | 0 | 0 | 0 | 0 | 0 | 0 | 0 | 0 | 0 | 0 | 0 | 0 | 0 | 0 | 0 | 0 | 0 | 0 | 0 | 1 | 0 | 24 | [20 empty] | H-8 | 8
|  |  |  | H-14機器発熱密度比率3 | H-14 | Hotel | 14 | 4 | 3 | 機器発熱密度比率 | 室使用パターン3 | 0 | 0 | 0 | 0 | 0 | 0 | 0 | 0 | 0 | 0 | 0 | 0 | 0 | 0 | 0 | 0 | 0 | 0 | 0 | 0 | 0 | 0 | 0 | 0 | 1 | 0 | 24 | [20 empty] | H-8 | 8
|  |  |  | H-15室同時使用率1 | H-15 | Hotel | 15 | 1 | 1 | 室同時使用率 | 室使用パターン1 | 0 | 0 | 0 | 0 | 0 | 0 | 0 | 0 | 0 | 1 | 1 | 1 | 1 | 1 | 1 | 1 | 1 | 1 | 1 | 0 | 0 | 0 | 0 | 0 | [23 empty] | H-9 | 9
|  |  |  | H-15室同時使用率2 | H-15 | Hotel | 15 | 1 | 2 | 室同時使用率 | 室使用パターン2 | 0 | 0 | 0 | 0 | 0 | 0 | 0 | 0 | 0 | 1 | 1 | 1 | 1 | 1 | 1 | 1 | 1 | 1 | 1 | 0 | 0 | 0 | 0 | 0 | [23 empty] | H-9 | 9
|  |  |  | H-15室同時使用率3 | H-15 | Hotel | 15 | 1 | 3 | 室同時使用率 | 室使用パターン3 | 0 | 0 | 0 | 0 | 0 | 0 | 0 | 0 | 0 | 1 | 1 | 1 | 1 | 1 | 1 | 1 | 1 | 1 | 1 | 0 | 0 | 0 | 0 | 0 | [23 empty] | H-9 | 9
|  |  |  | H-15照明発熱密度比率1 | H-15 | Hotel | 15 | 2 | 1 | 照明発熱密度比率 | 室使用パターン1 | 0 | 0 | 0 | 0 | 0 | 0 | 0 | 0 | 0 | 0.3 | 1 | 1 | 1 | 1 | 1 | 1 | 1 | 1 | 1 | 0 | 0 | 0 | 0 | 0 | 1 | 0 | 9 | 30 | 10 | 100 | 19 | 0 | 24 | [14 empty] | H-9 | 9
|  |  |  | H-15照明発熱密度比率2 | H-15 | Hotel | 15 | 2 | 2 | 照明発熱密度比率 | 室使用パターン2 | 0 | 0 | 0 | 0 | 0 | 0 | 0 | 0 | 0 | 0.3 | 1 | 1 | 1 | 1 | 1 | 1 | 1 | 1 | 1 | 0 | 0 | 0 | 0 | 0 | 1 | 0 | 9 | 30 | 10 | 100 | 19 | 0 | 24 | [14 empty] | H-9 | 9
|  |  |  | H-15照明発熱密度比率3 | H-15 | Hotel | 15 | 2 | 3 | 照明発熱密度比率 | 室使用パターン3 | 0 | 0 | 0 | 0 | 0 | 0 | 0 | 0 | 0 | 0.3 | 1 | 1 | 1 | 1 | 1 | 1 | 1 | 1 | 1 | 0 | 0 | 0 | 0 | 0 | 1 | 0 | 9 | 30 | 10 | 100 | 19 | 0 | 24 | [14 empty] | H-9 | 9
|  |  |  | H-15人体発熱密度比率1 | H-15 | Hotel | 15 | 3 | 1 | 人体発熱密度比率 | 室使用パターン1 | 0 | 0 | 0 | 0 | 0 | 0 | 0 | 0 | 0 | 0 | 0.25 | 0.5 | 0.8 | 0.8 | 0.8 | 0.8 | 0.8 | 0.8 | 0.25 | 0 | 0 | 0 | 0 | 0 | 1 | 0 | 10 | 25 | 11 | 50 | 12 | 80 | 18 | 25 | 19 | 0 | 24 | [10 empty] | H-9 | 9
|  |  |  | H-15人体発熱密度比率2 | H-15 | Hotel | 15 | 3 | 2 | 人体発熱密度比率 | 室使用パターン2 | 0 | 0 | 0 | 0 | 0 | 0 | 0 | 0 | 0 | 0 | 0.35 | 0.65 | 1 | 1 | 1 | 1 | 1 | 1 | 0.35 | 0 | 0 | 0 | 0 | 0 | 1 | 0 | 10 | 35 | 11 | 65 | 12 | 100 | 18 | 35 | 19 | 0 | 24 | [10 empty] | H-9 | 9
|  |  |  | H-15人体発熱密度比率3 | H-15 | Hotel | 15 | 3 | 3 | 人体発熱密度比率 | 室使用パターン3 | 0 | 0 | 0 | 0 | 0 | 0 | 0 | 0 | 0 | 0 | 0.35 | 0.65 | 1 | 1 | 1 | 1 | 1 | 1 | 0.35 | 0 | 0 | 0 | 0 | 0 | 1 | 0 | 10 | 35 | 11 | 65 | 12 | 100 | 18 | 35 | 19 | 0 | 24 | [10 empty] | H-9 | 9
|  |  |  | H-15機器発熱密度比率1 | H-15 | Hotel | 15 | 4 | 1 | 機器発熱密度比率 | 室使用パターン1 | 0 | 0 | 0 | 0 | 0 | 0 | 0 | 0 | 0 | 0.3 | 1 | 1 | 1 | 1 | 1 | 1 | 1 | 1 | 1 | 0 | 0 | 0 | 0 | 0 | 1 | 0 | 9 | 30 | 10 | 100 | 19 | 0 | 24 | [14 empty] | H-9 | 9
|  |  |  | H-15機器発熱密度比率2 | H-15 | Hotel | 15 | 4 | 2 | 機器発熱密度比率 | 室使用パターン2 | 0 | 0 | 0 | 0 | 0 | 0 | 0 | 0 | 0 | 0.3 | 1 | 1 | 1 | 1 | 1 | 1 | 1 | 1 | 1 | 0 | 0 | 0 | 0 | 0 | 1 | 0 | 9 | 30 | 10 | 100 | 19 | 0 | 24 | [14 empty] | H-9 | 9
|  |  |  | H-15機器発熱密度比率3 | H-15 | Hotel | 15 | 4 | 3 | 機器発熱密度比率 | 室使用パターン3 | 0 | 0 | 0 | 0 | 0 | 0 | 0 | 0 | 0 | 0.3 | 1 | 1 | 1 | 1 | 1 | 1 | 1 | 1 | 1 | 0 | 0 | 0 | 0 | 0 | 1 | 0 | 9 | 30 | 10 | 100 | 19 | 0 | 24 | [14 empty] | H-9 | 9
|  |  |  | H-16室同時使用率1 | H-16 | Hotel | 16 | 1 | 1 | 室同時使用率 | 室使用パターン1 | 0 | 0 | 0 | 0 | 0 | 0 | 1 | 1 | 1 | 1 | 1 | 1 | 1 | 1 | 1 | 1 | 1 | 1 | 1 | 1 | 1 | 0 | 0 | 0 | [23 empty] | H-12 | 12
|  |  |  | H-16室同時使用率2 | H-16 | Hotel | 16 | 1 | 2 | 室同時使用率 | 室使用パターン2 | 0 | 0 | 0 | 0 | 0 | 0 | 1 | 1 | 1 | 1 | 1 | 1 | 1 | 1 | 1 | 1 | 1 | 1 | 1 | 1 | 1 | 0 | 0 | 0 | [23 empty] | H-12 | 12
|  |  |  | H-16室同時使用率3 | H-16 | Hotel | 16 | 1 | 3 | 室同時使用率 | 室使用パターン3 | 0 | 0 | 0 | 0 | 0 | 0 | 1 | 1 | 1 | 1 | 1 | 1 | 1 | 1 | 1 | 1 | 1 | 1 | 1 | 1 | 1 | 0 | 0 | 0 | [23 empty] | H-12 | 12
|  |  |  | H-16照明発熱密度比率1 | H-16 | Hotel | 16 | 2 | 1 | 照明発熱密度比率 | 室使用パターン1 | 0 | 0 | 0 | 0 | 0 | 0 | 0 | 1 | 1 | 1 | 1 | 1 | 1 | 1 | 1 | 1 | 1 | 1 | 1 | 1 | 1 | 0 | 0 | 0 | 1 | 0 | 7 | 100 | 21 | 0 | 24 | [16 empty] | H-12 | 12
|  |  |  | H-16照明発熱密度比率2 | H-16 | Hotel | 16 | 2 | 2 | 照明発熱密度比率 | 室使用パターン2 | 0 | 0 | 0 | 0 | 0 | 0 | 0 | 1 | 1 | 1 | 1 | 1 | 1 | 1 | 1 | 1 | 1 | 1 | 1 | 1 | 1 | 0 | 0 | 0 | 1 | 0 | 7 | 100 | 21 | 0 | 24 | [16 empty] | H-12 | 12
|  |  |  | H-16照明発熱密度比率3 | H-16 | Hotel | 16 | 2 | 3 | 照明発熱密度比率 | 室使用パターン3 | 0 | 0 | 0 | 0 | 0 | 0 | 0 | 1 | 1 | 1 | 1 | 1 | 1 | 1 | 1 | 1 | 1 | 1 | 1 | 1 | 1 | 0 | 0 | 0 | 1 | 0 | 7 | 100 | 21 | 0 | 24 | [16 empty] | H-12 | 12
|  |  |  | H-16人体発熱密度比率1 | H-16 | Hotel | 16 | 3 | 1 | 人体発熱密度比率 | 室使用パターン1 | 0 | 0 | 0 | 0 | 0 | 0 | 0 | 0.4 | 0.4 | 0.2 | 0.2 | 1 | 1 | 1 | 0.2 | 0.2 | 0.2 | 0.2 | 1 | 1 | 0.2 | 0 | 0 | 0 | 1 | 0 | 7 | 40 | 9 | 20 | 11 | 100 | 14 | 20 | 18 | 100 | 20 | 20 | 21 | 0 | 24 | [6 empty] | H-12 | 12
|  |  |  | H-16人体発熱密度比率2 | H-16 | Hotel | 16 | 3 | 2 | 人体発熱密度比率 | 室使用パターン2 | 0 | 0 | 0 | 0 | 0 | 0 | 0 | 0.4 | 0.4 | 0.2 | 0.2 | 1 | 1 | 1 | 0.2 | 0.2 | 0.2 | 0.2 | 1 | 1 | 0.2 | 0 | 0 | 0 | 1 | 0 | 7 | 40 | 9 | 20 | 11 | 100 | 14 | 20 | 18 | 100 | 20 | 20 | 21 | 0 | 24 | [6 empty] | H-12 | 12
|  |  |  | H-16人体発熱密度比率3 | H-16 | Hotel | 16 | 3 | 3 | 人体発熱密度比率 | 室使用パターン3 | 0 | 0 | 0 | 0 | 0 | 0 | 0 | 0.4 | 0.4 | 0.2 | 0.2 | 1 | 1 | 1 | 0.2 | 0.2 | 0.2 | 0.2 | 1 | 1 | 0.2 | 0 | 0 | 0 | 1 | 0 | 7 | 40 | 9 | 20 | 11 | 100 | 14 | 20 | 18 | 100 | 20 | 20 | 21 | 0 | 24 | [6 empty] | H-12 | 12
|  |  |  | H-16機器発熱密度比率1 | H-16 | Hotel | 16 | 4 | 1 | 機器発熱密度比率 | 室使用パターン1 | 0 | 0 | 0 | 0 | 0 | 0 | 0 | 0 | 0 | 0 | 0 | 0 | 0 | 0 | 0 | 0 | 0 | 0 | 0 | 0 | 0 | 0 | 0 | 0 | 1 | 0 | 24 | [20 empty] | H-12 | 12
|  |  |  | H-16機器発熱密度比率2 | H-16 | Hotel | 16 | 4 | 2 | 機器発熱密度比率 | 室使用パターン2 | 0 | 0 | 0 | 0 | 0 | 0 | 0 | 0 | 0 | 0 | 0 | 0 | 0 | 0 | 0 | 0 | 0 | 0 | 0 | 0 | 0 | 0 | 0 | 0 | 1 | 0 | 24 | [20 empty] | H-12 | 12
|  |  |  | H-16機器発熱密度比率3 | H-16 | Hotel | 16 | 4 | 3 | 機器発熱密度比率 | 室使用パターン3 | 0 | 0 | 0 | 0 | 0 | 0 | 0 | 0 | 0 | 0 | 0 | 0 | 0 | 0 | 0 | 0 | 0 | 0 | 0 | 0 | 0 | 0 | 0 | 0 | 1 | 0 | 24 | [20 empty] | H-12 | 12
|  |  |  | H-17室同時使用率1 | H-17 | Hotel | 17 | 1 | 1 | 室同時使用率 | 室使用パターン1 | [47 empty] | H-13 | 13 | bar: T0 to T23
|  |  |  | H-17室同時使用率2 | H-17 | Hotel | 17 | 1 | 2 | 室同時使用率 | 室使用パターン2 | [47 empty] | H-13 | 13 | bar: T0 to T23
|  |  |  | H-17室同時使用率3 | H-17 | Hotel | 17 | 1 | 3 | 室同時使用率 | 室使用パターン3 | [47 empty] | H-13 | 13 | bar: T0 to T23
|  |  |  | H-17照明発熱密度比率1 | H-17 | Hotel | 17 | 2 | 1 | 照明発熱密度比率 | 室使用パターン1 | [24 empty] | 1 | 100 | 24 | [20 empty] | H-13 | 13 | bar: T0 to T23
|  |  |  | H-17照明発熱密度比率2 | H-17 | Hotel | 17 | 2 | 2 | 照明発熱密度比率 | 室使用パターン2 | [24 empty] | 1 | 100 | 24 | [20 empty] | H-13 | 13 | bar: T0 to T23
|  |  |  | H-17照明発熱密度比率3 | H-17 | Hotel | 17 | 2 | 3 | 照明発熱密度比率 | 室使用パターン3 | [24 empty] | 1 | 100 | 24 | [20 empty] | H-13 | 13 | bar: T0 to T23
|  |  |  | H-17人体発熱密度比率1 | H-17 | Hotel | 17 | 3 | 1 | 人体発熱密度比率 | 室使用パターン1 | [24 empty] | 1 | 100 | 24 | [20 empty] | H-13 | 13 | bar: T0 to T23
|  |  |  | H-17人体発熱密度比率2 | H-17 | Hotel | 17 | 3 | 2 | 人体発熱密度比率 | 室使用パターン2 | [24 empty] | 1 | 100 | 24 | [20 empty] | H-13 | 13 | bar: T0 to T23
|  |  |  | H-17人体発熱密度比率3 | H-17 | Hotel | 17 | 3 | 3 | 人体発熱密度比率 | 室使用パターン3 | [24 empty] | 1 | 100 | 24 | [20 empty] | H-13 | 13 | bar: T0 to T23
|  |  |  | H-17機器発熱密度比率1 | H-17 | Hotel | 17 | 4 | 1 | 機器発熱密度比率 | 室使用パターン1 | 0 | 0 | 0 | 0 | 0 | 0 | 0 | 0 | 0 | 0 | 0 | 0 | 0 | 0 | 0 | 0 | 0 | 0 | 0 | 0 | 0 | 0 | 0 | 0 | 1 | 0 | 24 | [20 empty] | H-13 | 13
|  |  |  | H-17機器発熱密度比率2 | H-17 | Hotel | 17 | 4 | 2 | 機器発熱密度比率 | 室使用パターン2 | 0 | 0 | 0 | 0 | 0 | 0 | 0 | 0 | 0 | 0 | 0 | 0 | 0 | 0 | 0 | 0 | 0 | 0 | 0 | 0 | 0 | 0 | 0 | 0 | 1 | 0 | 24 | [20 empty] | H-13 | 13
|  |  |  | H-17機器発熱密度比率3 | H-17 | Hotel | 17 | 4 | 3 | 機器発熱密度比率 | 室使用パターン3 | 0 | 0 | 0 | 0 | 0 | 0 | 0 | 0 | 0 | 0 | 0 | 0 | 0 | 0 | 0 | 0 | 0 | 0 | 0 | 0 | 0 | 0 | 0 | 0 | 1 | 0 | 24 | [20 empty] | H-13 | 13
|  |  |  | H-18室同時使用率1 | H-18 | Hotel | 18 | 1 | 1 | 室同時使用率 | 室使用パターン1 | 0 | 0 | 0 | 0 | 0 | 0 | 0 | 0 | 1 | 1 | 1 | 1 | 1 | 1 | 1 | 1 | 1 | 1 | 1 | 1 | 1 | 0 | 0 | 0 | [23 empty] | H-21 | 21
|  |  |  | H-18室同時使用率2 | H-18 | Hotel | 18 | 1 | 2 | 室同時使用率 | 室使用パターン2 | 0 | 0 | 0 | 0 | 0 | 0 | 0 | 0 | 1 | 1 | 1 | 1 | 1 | 1 | 1 | 1 | 1 | 1 | 1 | 1 | 1 | 0 | 0 | 0 | [23 empty] | H-21 | 21
|  |  |  | H-18室同時使用率3 | H-18 | Hotel | 18 | 1 | 3 | 室同時使用率 | 室使用パターン3 | 0 | 0 | 0 | 0 | 0 | 0 | 0 | 0 | 1 | 1 | 1 | 1 | 1 | 1 | 1 | 1 | 1 | 1 | 1 | 1 | 1 | 0 | 0 | 0 | [23 empty] | H-21 | 21
|  |  |  | H-18照明発熱密度比率1 | H-18 | Hotel | 18 | 2 | 1 | 照明発熱密度比率 | 室使用パターン1 | 0 | 0 | 0 | 0 | 0 | 0 | 0 | 0 | 1 | 1 | 1 | 1 | 1 | 1 | 1 | 1 | 1 | 1 | 1 | 1 | 1 | 0 | 0 | 0 | 1 | 0 | 8 | 100 | 21 | 0 | 24 | [16 empty] | H-21 | 21
|  |  |  | H-18照明発熱密度比率2 | H-18 | Hotel | 18 | 2 | 2 | 照明発熱密度比率 | 室使用パターン2 | 0 | 0 | 0 | 0 | 0 | 0 | 0 | 0 | 1 | 1 | 1 | 1 | 1 | 1 | 1 | 1 | 1 | 1 | 1 | 1 | 1 | 0 | 0 | 0 | 1 | 0 | 8 | 100 | 21 | 0 | 24 | [16 empty] | H-21 | 21
|  |  |  | H-18照明発熱密度比率3 | H-18 | Hotel | 18 | 2 | 3 | 照明発熱密度比率 | 室使用パターン3 | 0 | 0 | 0 | 0 | 0 | 0 | 0 | 0 | 1 | 1 | 1 | 1 | 1 | 1 | 1 | 1 | 1 | 1 | 1 | 1 | 1 | 0 | 0 | 0 | 1 | 0 | 8 | 100 | 21 | 0 | 24 | [16 empty] | H-21 | 21
|  |  |  | H-18人体発熱密度比率1 | H-18 | Hotel | 18 | 3 | 1 | 人体発熱密度比率 | 室使用パターン1 | 0 | 0 | 0 | 0 | 0 | 0 | 0 | 0 | 0 | 1 | 1 | 1 | 1 | 1 | 1 | 1 | 1 | 1 | 1 | 1 | 1 | 0 | 0 | 0 | 1 | 0 | 9 | 100 | 21 | 0 | 24 | [16 empty] | H-21 | 21
|  |  |  | H-18人体発熱密度比率2 | H-18 | Hotel | 18 | 3 | 2 | 人体発熱密度比率 | 室使用パターン2 | 0 | 0 | 0 | 0 | 0 | 0 | 0 | 0 | 0 | 1 | 1 | 1 | 1 | 1 | 1 | 1 | 1 | 1 | 1 | 1 | 1 | 0 | 0 | 0 | 1 | 0 | 9 | 100 | 21 | 0 | 24 | [16 empty] | H-21 | 21
|  |  |  | H-18人体発熱密度比率3 | H-18 | Hotel | 18 | 3 | 3 | 人体発熱密度比率 | 室使用パターン3 | 0 | 0 | 0 | 0 | 0 | 0 | 0 | 0 | 0 | 1 | 1 | 1 | 1 | 1 | 1 | 1 | 1 | 1 | 1 | 1 | 1 | 0 | 0 | 0 | 1 | 0 | 9 | 100 | 21 | 0 | 24 | [16 empty] | H-21 | 21
|  |  |  | H-18機器発熱密度比率1 | H-18 | Hotel | 18 | 4 | 1 | 機器発熱密度比率 | 室使用パターン1 | 0 | 0 | 0 | 0 | 0 | 0 | 0 | 0 | 0 | 0 | 0 | 0 | 0 | 0 | 0 | 0 | 0 | 0 | 0 | 0 | 0 | 0 | 0 | 0 | 1 | 0 | 24 | [20 empty] | H-21 | 21
|  |  |  | H-18機器発熱密度比率2 | H-18 | Hotel | 18 | 4 | 2 | 機器発熱密度比率 | 室使用パターン2 | 0 | 0 | 0 | 0 | 0 | 0 | 0 | 0 | 0 | 0 | 0 | 0 | 0 | 0 | 0 | 0 | 0 | 0 | 0 | 0 | 0 | 0 | 0 | 0 | 1 | 0 | 24 | [20 empty] | H-21 | 21
|  |  |  | H-18機器発熱密度比率3 | H-18 | Hotel | 18 | 4 | 3 | 機器発熱密度比率 | 室使用パターン3 | 0 | 0 | 0 | 0 | 0 | 0 | 0 | 0 | 0 | 0 | 0 | 0 | 0 | 0 | 0 | 0 | 0 | 0 | 0 | 0 | 0 | 0 | 0 | 0 | 1 | 0 | 24 | [20 empty] | H-21 | 21
|  |  |  | H-19室同時使用率1 | H-19 | Hotel | 19 | 1 | 1 | 室同時使用率 | 室使用パターン1 | 0 | 0 | 0 | 0 | 0 | 0 | 0 | 1 | 1 | 1 | 1 | 1 | 1 | 1 | 1 | 1 | 1 | 1 | 1 | 1 | 1 | 1 | 0 | 0 | [23 empty] | H-11 | 11
|  |  |  | H-19室同時使用率2 | H-19 | Hotel | 19 | 1 | 2 | 室同時使用率 | 室使用パターン2 | 0 | 0 | 0 | 0 | 0 | 0 | 0 | 1 | 1 | 1 | 1 | 1 | 1 | 1 | 1 | 1 | 1 | 1 | 1 | 1 | 1 | 1 | 0 | 0 | [23 empty] | H-11 | 11
|  |  |  | H-19室同時使用率3 | H-19 | Hotel | 19 | 1 | 3 | 室同時使用率 | 室使用パターン3 | 0 | 0 | 0 | 0 | 0 | 0 | 0 | 1 | 1 | 1 | 1 | 1 | 1 | 1 | 1 | 1 | 1 | 1 | 1 | 1 | 1 | 1 | 0 | 0 | [23 empty] | H-11 | 11
|  |  |  | H-19照明発熱密度比率1 | H-19 | Hotel | 19 | 2 | 1 | 照明発熱密度比率 | 室使用パターン1 | 0 | 0 | 0 | 0 | 0 | 0 | 0 | 1 | 1 | 1 | 1 | 1 | 1 | 1 | 1 | 1 | 1 | 1 | 1 | 1 | 1 | 1 | 0 | 0 | 1 | 0 | 7 | 100 | 22 | 0 | 24 | [16 empty] | H-11 | 11
|  |  |  | H-19照明発熱密度比率2 | H-19 | Hotel | 19 | 2 | 2 | 照明発熱密度比率 | 室使用パターン2 | 0 | 0 | 0 | 0 | 0 | 0 | 0 | 1 | 1 | 1 | 1 | 1 | 1 | 1 | 1 | 1 | 1 | 1 | 1 | 1 | 1 | 1 | 0 | 0 | 1 | 0 | 7 | 100 | 22 | 0 | 24 | [16 empty] | H-11 | 11
|  |  |  | H-19照明発熱密度比率3 | H-19 | Hotel | 19 | 2 | 3 | 照明発熱密度比率 | 室使用パターン3 | 0 | 0 | 0 | 0 | 0 | 0 | 0 | 1 | 1 | 1 | 1 | 1 | 1 | 1 | 1 | 1 | 1 | 1 | 1 | 1 | 1 | 1 | 0 | 0 | 1 | 0 | 7 | 100 | 22 | 0 | 24 | [16 empty] | H-11 | 11
|  |  |  | H-19人体発熱密度比率1 | H-19 | Hotel | 19 | 3 | 1 | 人体発熱密度比率 | 室使用パターン1 | 0 | 0 | 0 | 0 | 0 | 0 | 0 | 1 | 1 | 1 | 1 | 1 | 1 | 1 | 1 | 1 | 1 | 1 | 1 | 1 | 1 | 1 | 0 | 0 | 1 | 0 | 7 | 100 | 22 | 0 | 24 | [16 empty] | H-11 | 11
|  |  |  | H-19人体発熱密度比率2 | H-19 | Hotel | 19 | 3 | 2 | 人体発熱密度比率 | 室使用パターン2 | 0 | 0 | 0 | 0 | 0 | 0 | 0 | 1 | 1 | 1 | 1 | 1 | 1 | 1 | 1 | 1 | 1 | 1 | 1 | 1 | 1 | 1 | 0 | 0 | 1 | 0 | 7 | 100 | 22 | 0 | 24 | [16 empty] | H-11 | 11
|  |  |  | H-19人体発熱密度比率3 | H-19 | Hotel | 19 | 3 | 3 | 人体発熱密度比率 | 室使用パターン3 | 0 | 0 | 0 | 0 | 0 | 0 | 0 | 1 | 1 | 1 | 1 | 1 | 1 | 1 | 1 | 1 | 1 | 1 | 1 | 1 | 1 | 1 | 0 | 0 | 1 | 0 | 7 | 100 | 22 | 0 | 24 | [16 empty] | H-11 | 11
|  |  |  | H-19機器発熱密度比率1 | H-19 | Hotel | 19 | 4 | 1 | 機器発熱密度比率 | 室使用パターン1 | 0 | 0 | 0 | 0 | 0 | 0 | 0 | 1 | 1 | 1 | 1 | 1 | 1 | 1 | 1 | 1 | 1 | 1 | 1 | 1 | 1 | 1 | 0 | 0 | 1 | 0 | 7 | 100 | 22 | 0 | 24 | [16 empty] | H-11 | 11
|  |  |  | H-19機器発熱密度比率2 | H-19 | Hotel | 19 | 4 | 2 | 機器発熱密度比率 | 室使用パターン2 | 0 | 0 | 0 | 0 | 0 | 0 | 0 | 1 | 1 | 1 | 1 | 1 | 1 | 1 | 1 | 1 | 1 | 1 | 1 | 1 | 1 | 1 | 0 | 0 | 1 | 0 | 7 | 100 | 22 | 0 | 24 | [16 empty] | H-11 | 11
|  |  |  | H-19機器発熱密度比率3 | H-19 | Hotel | 19 | 4 | 3 | 機器発熱密度比率 | 室使用パターン3 | 0 | 0 | 0 | 0 | 0 | 0 | 0 | 1 | 1 | 1 | 1 | 1 | 1 | 1 | 1 | 1 | 1 | 1 | 1 | 1 | 1 | 1 | 0 | 0 | 1 | 0 | 7 | 100 | 22 | 0 | 24 | [16 empty] | H-11 | 11
|  |  |  | H-20室同時使用率1 | H-20 | Hotel | 20 | 1 | 1 | 室同時使用率 | 室使用パターン1 | 0 | 0 | 0 | 0 | 0 | 0 | 0 | 0 | 1 | 1 | 1 | 1 | 1 | 1 | 1 | 1 | 1 | 1 | 1 | 1 | 1 | 0 | 0 | 0 | [23 empty] | H-19 | 19
|  |  |  | H-20室同時使用率2 | H-20 | Hotel | 20 | 1 | 2 | 室同時使用率 | 室使用パターン2 | 0 | 0 | 0 | 0 | 0 | 0 | 0 | 0 | 1 | 1 | 1 | 1 | 1 | 1 | 1 | 1 | 1 | 1 | 1 | 1 | 1 | 0 | 0 | 0 | [23 empty] | H-19 | 19
|  |  |  | H-20室同時使用率3 | H-20 | Hotel | 20 | 1 | 3 | 室同時使用率 | 室使用パターン3 | 0 | 0 | 0 | 0 | 0 | 0 | 0 | 0 | 1 | 1 | 1 | 1 | 1 | 1 | 1 | 1 | 1 | 1 | 1 | 1 | 1 | 0 | 0 | 0 | [23 empty] | H-19 | 19
|  |  |  | H-20照明発熱密度比率1 | H-20 | Hotel | 20 | 2 | 1 | 照明発熱密度比率 | 室使用パターン1 | 0 | 0 | 0 | 0 | 0 | 0 | 0 | 0 | 1 | 1 | 1 | 1 | 1 | 1 | 1 | 1 | 1 | 1 | 1 | 1 | 1 | 0 | 0 | 0 | 1 | 0 | 8 | 100 | 21 | 0 | 24 | [16 empty] | H-19 | 19
|  |  |  | H-20照明発熱密度比率2 | H-20 | Hotel | 20 | 2 | 2 | 照明発熱密度比率 | 室使用パターン2 | 0 | 0 | 0 | 0 | 0 | 0 | 0 | 0 | 1 | 1 | 1 | 1 | 1 | 1 | 1 | 1 | 1 | 1 | 1 | 1 | 1 | 0 | 0 | 0 | 1 | 0 | 8 | 100 | 21 | 0 | 24 | [16 empty] | H-19 | 19
|  |  |  | H-20照明発熱密度比率3 | H-20 | Hotel | 20 | 2 | 3 | 照明発熱密度比率 | 室使用パターン3 | 0 | 0 | 0 | 0 | 0 | 0 | 0 | 0 | 1 | 1 | 1 | 1 | 1 | 1 | 1 | 1 | 1 | 1 | 1 | 1 | 1 | 0 | 0 | 0 | 1 | 0 | 8 | 100 | 21 | 0 | 24 | [16 empty] | H-19 | 19
|  |  |  | H-20人体発熱密度比率1 | H-20 | Hotel | 20 | 3 | 1 | 人体発熱密度比率 | 室使用パターン1 | 0 | 0 | 0 | 0 | 0 | 0 | 0 | 0 | 0 | 0.8 | 0.8 | 0.8 | 0.8 | 0.8 | 0.8 | 0.8 | 0.8 | 0.8 | 0.8 | 0.8 | 0.8 | 0 | 0 | 0 | 1 | 0 | 9 | 80 | 21 | 0 | 24 | [16 empty] | H-19 | 19
|  |  |  | H-20人体発熱密度比率2 | H-20 | Hotel | 20 | 3 | 2 | 人体発熱密度比率 | 室使用パターン2 | 0 | 0 | 0 | 0 | 0 | 0 | 0 | 0 | 0 | 1 | 1 | 1 | 1 | 1 | 1 | 1 | 1 | 1 | 1 | 1 | 1 | 0 | 0 | 0 | 1 | 0 | 9 | 100 | 21 | 0 | 24 | [16 empty] | H-19 | 19
|  |  |  | H-20人体発熱密度比率3 | H-20 | Hotel | 20 | 3 | 3 | 人体発熱密度比率 | 室使用パターン3 | 0 | 0 | 0 | 0 | 0 | 0 | 0 | 0 | 0 | 1 | 1 | 1 | 1 | 1 | 1 | 1 | 1 | 1 | 1 | 1 | 1 | 0 | 0 | 0 | 1 | 0 | 9 | 100 | 21 | 0 | 24 | [16 empty] | H-19 | 19
|  |  |  | H-20機器発熱密度比率1 | H-20 | Hotel | 20 | 4 | 1 | 機器発熱密度比率 | 室使用パターン1 | 0 | 0 | 0 | 0 | 0 | 0 | 0 | 0 | 0 | 0 | 0 | 0 | 0 | 0 | 0 | 0 | 0 | 0 | 0 | 0 | 0 | 0 | 0 | 0 | 1 | 0 | 24 | [20 empty] | H-19 | 19
|  |  |  | H-20機器発熱密度比率2 | H-20 | Hotel | 20 | 4 | 2 | 機器発熱密度比率 | 室使用パターン2 | 0 | 0 | 0 | 0 | 0 | 0 | 0 | 0 | 0 | 0 | 0 | 0 | 0 | 0 | 0 | 0 | 0 | 0 | 0 | 0 | 0 | 0 | 0 | 0 | 1 | 0 | 24 | [20 empty] | H-19 | 19
|  |  |  | H-20機器発熱密度比率3 | H-20 | Hotel | 20 | 4 | 3 | 機器発熱密度比率 | 室使用パターン3 | 0 | 0 | 0 | 0 | 0 | 0 | 0 | 0 | 0 | 0 | 0 | 0 | 0 | 0 | 0 | 0 | 0 | 0 | 0 | 0 | 0 | 0 | 0 | 0 | 1 | 0 | 24 | [20 empty] | H-19 | 19
|  |  |  | H-21室同時使用率1 | H-21 | Hotel | 21 | 1 | 1 | 室同時使用率 | 室使用パターン1 | 0 | 0 | 0 | 0 | 0 | 0 | 0 | 0 | 1 | 1 | 1 | 1 | 1 | 1 | 1 | 1 | 1 | 1 | 1 | 1 | 1 | 0 | 0 | 0 | [23 empty] | H-20 | 20
|  |  |  | H-21室同時使用率2 | H-21 | Hotel | 21 | 1 | 2 | 室同時使用率 | 室使用パターン2 | 0 | 0 | 0 | 0 | 0 | 0 | 0 | 0 | 1 | 1 | 1 | 1 | 1 | 1 | 1 | 1 | 1 | 1 | 1 | 1 | 1 | 0 | 0 | 0 | [23 empty] | H-20 | 20
|  |  |  | H-21室同時使用率3 | H-21 | Hotel | 21 | 1 | 3 | 室同時使用率 | 室使用パターン3 | 0 | 0 | 0 | 0 | 0 | 0 | 0 | 0 | 1 | 1 | 1 | 1 | 1 | 1 | 1 | 1 | 1 | 1 | 1 | 1 | 1 | 0 | 0 | 0 | [23 empty] | H-20 | 20
|  |  |  | H-21照明発熱密度比率1 | H-21 | Hotel | 21 | 2 | 1 | 照明発熱密度比率 | 室使用パターン1 | 0 | 0 | 0 | 0 | 0 | 0 | 0 | 0 | 1 | 1 | 1 | 1 | 1 | 1 | 1 | 1 | 1 | 1 | 1 | 1 | 1 | 0 | 0 | 0 | 1 | 0 | 8 | 100 | 21 | 0 | 24 | [16 empty] | H-20 | 20
|  |  |  | H-21照明発熱密度比率2 | H-21 | Hotel | 21 | 2 | 2 | 照明発熱密度比率 | 室使用パターン2 | 0 | 0 | 0 | 0 | 0 | 0 | 0 | 0 | 1 | 1 | 1 | 1 | 1 | 1 | 1 | 1 | 1 | 1 | 1 | 1 | 1 | 0 | 0 | 0 | 1 | 0 | 8 | 100 | 21 | 0 | 24 | [16 empty] | H-20 | 20
|  |  |  | H-21照明発熱密度比率3 | H-21 | Hotel | 21 | 2 | 3 | 照明発熱密度比率 | 室使用パターン3 | 0 | 0 | 0 | 0 | 0 | 0 | 0 | 0 | 1 | 1 | 1 | 1 | 1 | 1 | 1 | 1 | 1 | 1 | 1 | 1 | 1 | 0 | 0 | 0 | 1 | 0 | 8 | 100 | 21 | 0 | 24 | [16 empty] | H-20 | 20
|  |  |  | H-21人体発熱密度比率1 | H-21 | Hotel | 21 | 3 | 1 | 人体発熱密度比率 | 室使用パターン1 | 0 | 0 | 0 | 0 | 0 | 0 | 0 | 0 | 0 | 1 | 1 | 1 | 1 | 1 | 1 | 1 | 1 | 1 | 1 | 1 | 1 | 0 | 0 | 0 | 1 | 0 | 9 | 100 | 21 | 0 | 24 | [16 empty] | H-20 | 20
|  |  |  | H-21人体発熱密度比率2 | H-21 | Hotel | 21 | 3 | 2 | 人体発熱密度比率 | 室使用パターン2 | 0 | 0 | 0 | 0 | 0 | 0 | 0 | 0 | 0 | 1 | 1 | 1 | 1 | 1 | 1 | 1 | 1 | 1 | 1 | 1 | 1 | 0 | 0 | 0 | 1 | 0 | 9 | 100 | 21 | 0 | 24 | [16 empty] | H-20 | 20
|  |  |  | H-21人体発熱密度比率3 | H-21 | Hotel | 21 | 3 | 3 | 人体発熱密度比率 | 室使用パターン3 | 0 | 0 | 0 | 0 | 0 | 0 | 0 | 0 | 0 | 1 | 1 | 1 | 1 | 1 | 1 | 1 | 1 | 1 | 1 | 1 | 1 | 0 | 0 | 0 | 1 | 0 | 9 | 100 | 21 | 0 | 24 | [16 empty] | H-20 | 20
|  |  |  | H-21機器発熱密度比率1 | H-21 | Hotel | 21 | 4 | 1 | 機器発熱密度比率 | 室使用パターン1 | 0 | 0 | 0 | 0 | 0 | 0 | 0 | 0 | 0 | 0 | 0 | 0 | 0 | 0 | 0 | 0 | 0 | 0 | 0 | 0 | 0 | 0 | 0 | 0 | 1 | 0 | 24 | [20 empty] | H-20 | 20
|  |  |  | H-21機器発熱密度比率2 | H-21 | Hotel | 21 | 4 | 2 | 機器発熱密度比率 | 室使用パターン2 | 0 | 0 | 0 | 0 | 0 | 0 | 0 | 0 | 0 | 0 | 0 | 0 | 0 | 0 | 0 | 0 | 0 | 0 | 0 | 0 | 0 | 0 | 0 | 0 | 1 | 0 | 24 | [20 empty] | H-20 | 20
|  |  |  | H-21機器発熱密度比率3 | H-21 | Hotel | 21 | 4 | 3 | 機器発熱密度比率 | 室使用パターン3 | 0 | 0 | 0 | 0 | 0 | 0 | 0 | 0 | 0 | 0 | 0 | 0 | 0 | 0 | 0 | 0 | 0 | 0 | 0 | 0 | 0 | 0 | 0 | 0 | 1 | 0 | 24 | [20 empty] | H-20 | 20
|  |  |  | H-22室同時使用率1 | H-22 | Hotel | 22 | 1 | 1 | 室同時使用率 | 室使用パターン1 | 0 | 0 | 0 | 0 | 0 | 0 | 0 | 0 | 1 | 1 | 1 | 1 | 1 | 1 | 1 | 1 | 1 | 1 | 1 | 1 | 1 | 0 | 0 | 0 | [23 empty] | H-22 | 22
|  |  |  | H-22室同時使用率2 | H-22 | Hotel | 22 | 1 | 2 | 室同時使用率 | 室使用パターン2 | 0 | 0 | 0 | 0 | 0 | 0 | 0 | 0 | 1 | 1 | 1 | 1 | 1 | 1 | 1 | 1 | 1 | 1 | 1 | 1 | 1 | 0 | 0 | 0 | [23 empty] | H-22 | 22
|  |  |  | H-22室同時使用率3 | H-22 | Hotel | 22 | 1 | 3 | 室同時使用率 | 室使用パターン3 | 0 | 0 | 0 | 0 | 0 | 0 | 0 | 0 | 1 | 1 | 1 | 1 | 1 | 1 | 1 | 1 | 1 | 1 | 1 | 1 | 1 | 0 | 0 | 0 | [23 empty] | H-22 | 22
|  |  |  | H-22照明発熱密度比率1 | H-22 | Hotel | 22 | 2 | 1 | 照明発熱密度比率 | 室使用パターン1 | 0 | 0 | 0 | 0 | 0 | 0 | 0 | 0 | 1 | 1 | 1 | 1 | 1 | 1 | 1 | 1 | 1 | 1 | 1 | 1 | 1 | 0 | 0 | 0 | 1 | 0 | 8 | 100 | 21 | 0 | 24 | [16 empty] | H-22 | 22
|  |  |  | H-22照明発熱密度比率2 | H-22 | Hotel | 22 | 2 | 2 | 照明発熱密度比率 | 室使用パターン2 | 0 | 0 | 0 | 0 | 0 | 0 | 0 | 0 | 1 | 1 | 1 | 1 | 1 | 1 | 1 | 1 | 1 | 1 | 1 | 1 | 1 | 0 | 0 | 0 | 1 | 0 | 8 | 100 | 21 | 0 | 24 | [16 empty] | H-22 | 22
|  |  |  | H-22照明発熱密度比率3 | H-22 | Hotel | 22 | 2 | 3 | 照明発熱密度比率 | 室使用パターン3 | 0 | 0 | 0 | 0 | 0 | 0 | 0 | 0 | 1 | 1 | 1 | 1 | 1 | 1 | 1 | 1 | 1 | 1 | 1 | 1 | 1 | 0 | 0 | 0 | 1 | 0 | 8 | 100 | 21 | 0 | 24 | [16 empty] | H-22 | 22
|  |  |  | H-22人体発熱密度比率1 | H-22 | Hotel | 22 | 3 | 1 | 人体発熱密度比率 | 室使用パターン1 | 0 | 0 | 0 | 0 | 0 | 0 | 0 | 0 | 0 | 1 | 1 | 1 | 1 | 1 | 1 | 1 | 1 | 1 | 1 | 1 | 1 | 0 | 0 | 0 | 1 | 0 | 9 | 100 | 21 | 0 | 24 | [16 empty] | H-22 | 22
|  |  |  | H-22人体発熱密度比率2 | H-22 | Hotel | 22 | 3 | 2 | 人体発熱密度比率 | 室使用パターン2 | 0 | 0 | 0 | 0 | 0 | 0 | 0 | 0 | 0 | 1 | 1 | 1 | 1 | 1 | 1 | 1 | 1 | 1 | 1 | 1 | 1 | 0 | 0 | 0 | 1 | 0 | 9 | 100 | 21 | 0 | 24 | [16 empty] | H-22 | 22
|  |  |  | H-22人体発熱密度比率3 | H-22 | Hotel | 22 | 3 | 3 | 人体発熱密度比率 | 室使用パターン3 | 0 | 0 | 0 | 0 | 0 | 0 | 0 | 0 | 0 | 1 | 1 | 1 | 1 | 1 | 1 | 1 | 1 | 1 | 1 | 1 | 1 | 0 | 0 | 0 | 1 | 0 | 9 | 100 | 21 | 0 | 24 | [16 empty] | H-22 | 22
|  |  |  | H-22機器発熱密度比率1 | H-22 | Hotel | 22 | 4 | 1 | 機器発熱密度比率 | 室使用パターン1 | 0 | 0 | 0 | 0 | 0 | 0 | 0 | 0 | 0 | 0 | 0 | 0 | 0 | 0 | 0 | 0 | 0 | 0 | 0 | 0 | 0 | 0 | 0 | 0 | 1 | 0 | 24 | [20 empty] | H-22 | 22
|  |  |  | H-22機器発熱密度比率2 | H-22 | Hotel | 22 | 4 | 2 | 機器発熱密度比率 | 室使用パターン2 | 0 | 0 | 0 | 0 | 0 | 0 | 0 | 0 | 0 | 0 | 0 | 0 | 0 | 0 | 0 | 0 | 0 | 0 | 0 | 0 | 0 | 0 | 0 | 0 | 1 | 0 | 24 | [20 empty] | H-22 | 22
|  |  |  | H-22機器発熱密度比率3 | H-22 | Hotel | 22 | 4 | 3 | 機器発熱密度比率 | 室使用パターン3 | 0 | 0 | 0 | 0 | 0 | 0 | 0 | 0 | 0 | 0 | 0 | 0 | 0 | 0 | 0 | 0 | 0 | 0 | 0 | 0 | 0 | 0 | 0 | 0 | 1 | 0 | 24 | [20 empty] | H-22 | 22
|  |  |  | H-23室同時使用率1 | H-23 | Hotel | 23 | 1 | 1 | 室同時使用率 | 室使用パターン1 | 0 | 0 | 0 | 0 | 0 | 0 | 0 | 0 | 1 | 1 | 1 | 1 | 1 | 1 | 1 | 1 | 1 | 1 | 1 | 1 | 1 | 0 | 0 | 0 | [23 empty] | H-23 | 23
|  |  |  | H-23室同時使用率2 | H-23 | Hotel | 23 | 1 | 2 | 室同時使用率 | 室使用パターン2 | 0 | 0 | 0 | 0 | 0 | 0 | 0 | 0 | 1 | 1 | 1 | 1 | 1 | 1 | 1 | 1 | 1 | 1 | 1 | 1 | 1 | 0 | 0 | 0 | [23 empty] | H-23 | 23
|  |  |  | H-23室同時使用率3 | H-23 | Hotel | 23 | 1 | 3 | 室同時使用率 | 室使用パターン3 | 0 | 0 | 0 | 0 | 0 | 0 | 0 | 0 | 1 | 1 | 1 | 1 | 1 | 1 | 1 | 1 | 1 | 1 | 1 | 1 | 1 | 0 | 0 | 0 | [23 empty] | H-23 | 23
|  |  |  | H-23照明発熱密度比率1 | H-23 | Hotel | 23 | 2 | 1 | 照明発熱密度比率 | 室使用パターン1 | 0 | 0 | 0 | 0 | 0 | 0 | 0 | 0 | 1 | 1 | 1 | 1 | 1 | 1 | 1 | 1 | 1 | 1 | 1 | 1 | 1 | 0 | 0 | 0 | 1 | 0 | 8 | 100 | 21 | 0 | 24 | [16 empty] | H-23 | 23
|  |  |  | H-23照明発熱密度比率2 | H-23 | Hotel | 23 | 2 | 2 | 照明発熱密度比率 | 室使用パターン2 | 0 | 0 | 0 | 0 | 0 | 0 | 0 | 0 | 1 | 1 | 1 | 1 | 1 | 1 | 1 | 1 | 1 | 1 | 1 | 1 | 1 | 0 | 0 | 0 | 1 | 0 | 8 | 100 | 21 | 0 | 24 | [16 empty] | H-23 | 23
|  |  |  | H-23照明発熱密度比率3 | H-23 | Hotel | 23 | 2 | 3 | 照明発熱密度比率 | 室使用パターン3 | 0 | 0 | 0 | 0 | 0 | 0 | 0 | 0 | 1 | 1 | 1 | 1 | 1 | 1 | 1 | 1 | 1 | 1 | 1 | 1 | 1 | 0 | 0 | 0 | 1 | 0 | 8 | 100 | 21 | 0 | 24 | [16 empty] | H-23 | 23
|  |  |  | H-23人体発熱密度比率1 | H-23 | Hotel | 23 | 3 | 1 | 人体発熱密度比率 | 室使用パターン1 | 0 | 0 | 0 | 0 | 0 | 0 | 0 | 0 | 0 | 1 | 1 | 1 | 1 | 1 | 1 | 1 | 1 | 1 | 1 | 1 | 1 | 0 | 0 | 0 | 1 | 0 | 9 | 100 | 21 | 0 | 24 | [16 empty] | H-23 | 23
|  |  |  | H-23人体発熱密度比率2 | H-23 | Hotel | 23 | 3 | 2 | 人体発熱密度比率 | 室使用パターン2 | 0 | 0 | 0 | 0 | 0 | 0 | 0 | 0 | 0 | 1 | 1 | 1 | 1 | 1 | 1 | 1 | 1 | 1 | 1 | 1 | 1 | 0 | 0 | 0 | 1 | 0 | 9 | 100 | 21 | 0 | 24 | [16 empty] | H-23 | 23
|  |  |  | H-23人体発熱密度比率3 | H-23 | Hotel | 23 | 3 | 3 | 人体発熱密度比率 | 室使用パターン3 | 0 | 0 | 0 | 0 | 0 | 0 | 0 | 0 | 0 | 1 | 1 | 1 | 1 | 1 | 1 | 1 | 1 | 1 | 1 | 1 | 1 | 0 | 0 | 0 | 1 | 0 | 9 | 100 | 21 | 0 | 24 | [16 empty] | H-23 | 23
|  |  |  | H-23機器発熱密度比率1 | H-23 | Hotel | 23 | 4 | 1 | 機器発熱密度比率 | 室使用パターン1 | 0 | 0 | 0 | 0 | 0 | 0 | 0 | 0 | 0 | 0 | 0 | 0 | 0 | 0 | 0 | 0 | 0 | 0 | 0 | 0 | 0 | 0 | 0 | 0 | 1 | 0 | 24 | [20 empty] | H-23 | 23
|  |  |  | H-23機器発熱密度比率2 | H-23 | Hotel | 23 | 4 | 2 | 機器発熱密度比率 | 室使用パターン2 | 0 | 0 | 0 | 0 | 0 | 0 | 0 | 0 | 0 | 0 | 0 | 0 | 0 | 0 | 0 | 0 | 0 | 0 | 0 | 0 | 0 | 0 | 0 | 0 | 1 | 0 | 24 | [20 empty] | H-23 | 23
|  |  |  | H-23機器発熱密度比率3 | H-23 | Hotel | 23 | 4 | 3 | 機器発熱密度比率 | 室使用パターン3 | 0 | 0 | 0 | 0 | 0 | 0 | 0 | 0 | 0 | 0 | 0 | 0 | 0 | 0 | 0 | 0 | 0 | 0 | 0 | 0 | 0 | 0 | 0 | 0 | 1 | 0 | 24 | [20 empty] | H-23 | 23
|  |  |  | D-1室同時使用率1 | D-1 | Hospital | 1 | 1 | 1 | 室同時使用率 | 室使用パターン1 | 0.9 | 0.9 | 0.9 | 0.9 | 0.9 | 0.9 | 0.9 | 0.9 | 0.9 | 0.9 | 0.9 | 0.9 | 0.9 | 0.9 | 0.9 | 0.9 | 0.9 | 0.9 | 0.9 | 0.9 | 0.9 | 0.9 | 0.9 | 0.9 | [23 empty] | D-1 | 1
|  |  |  | D-1室同時使用率2 | D-1 | Hospital | 1 | 1 | 2 | 室同時使用率 | 室使用パターン2 | 0.9 | 0.9 | 0.9 | 0.9 | 0.9 | 0.9 | 0.9 | 0.9 | 0.9 | 0.9 | 0.9 | 0.9 | 0.9 | 0.9 | 0.9 | 0.9 | 0.9 | 0.9 | 0.9 | 0.9 | 0.9 | 0.9 | 0.9 | 0.9 | [23 empty] | D-1 | 1
|  |  |  | D-1室同時使用率3 | D-1 | Hospital | 1 | 1 | 3 | 室同時使用率 | 室使用パターン3 | 0.9 | 0.9 | 0.9 | 0.9 | 0.9 | 0.9 | 0.9 | 0.9 | 0.9 | 0.9 | 0.9 | 0.9 | 0.9 | 0.9 | 0.9 | 0.9 | 0.9 | 0.9 | 0.9 | 0.9 | 0.9 | 0.9 | 0.9 | 0.9 | [23 empty] | D-1 | 1
|  |  |  | D-1照明発熱密度比率1 | D-1 | Hospital | 1 | 2 | 1 | 照明発熱密度比率 | 室使用パターン1 | 0 | 0 | 0 | 0 | 0 | 0 | 0 | 1 | 1 | 1 | 1 | 1 | 1 | 1 | 1 | 1 | 1 | 1 | 1 | 1 | 1 | 0 | 0 | 0 | 1 | 0 | 7 | 100 | 21 | 0 | 24 | [16 empty] | D-1 | 1
|  |  |  | D-1照明発熱密度比率2 | D-1 | Hospital | 1 | 2 | 2 | 照明発熱密度比率 | 室使用パターン2 | 0 | 0 | 0 | 0 | 0 | 0 | 0 | 1 | 1 | 1 | 1 | 1 | 1 | 1 | 1 | 1 | 1 | 1 | 1 | 1 | 1 | 0 | 0 | 0 | 1 | 0 | 7 | 100 | 21 | 0 | 24 | [16 empty] | D-1 | 1
|  |  |  | D-1照明発熱密度比率3 | D-1 | Hospital | 1 | 2 | 3 | 照明発熱密度比率 | 室使用パターン3 | 0 | 0 | 0 | 0 | 0 | 0 | 0 | 1 | 1 | 1 | 1 | 1 | 1 | 1 | 1 | 1 | 1 | 1 | 1 | 1 | 1 | 0 | 0 | 0 | 1 | 0 | 7 | 100 | 21 | 0 | 24 | [16 empty] | D-1 | 1
|  |  |  | D-1人体発熱密度比率1 | D-1 | Hospital | 1 | 3 | 1 | 人体発熱密度比率 | 室使用パターン1 | [24 empty] | 1 | 100 | 24 | [20 empty] | D-1 | 1 | bar: T0 to T23
|  |  |  | D-1人体発熱密度比率2 | D-1 | Hospital | 1 | 3 | 2 | 人体発熱密度比率 | 室使用パターン2 | [24 empty] | 1 | 100 | 24 | [20 empty] | D-1 | 1 | bar: T0 to T23
|  |  |  | D-1人体発熱密度比率3 | D-1 | Hospital | 1 | 3 | 3 | 人体発熱密度比率 | 室使用パターン3 | [24 empty] | 1 | 100 | 24 | [20 empty] | D-1 | 1 | bar: T0 to T23
|  |  |  | D-1機器発熱密度比率1 | D-1 | Hospital | 1 | 4 | 1 | 機器発熱密度比率 | 室使用パターン1 | 0.1 | 0.1 | 0.1 | 0.1 | 0.1 | 0.1 | 0.1 | 1 | 1 | 1 | 1 | 1 | 1 | 1 | 1 | 1 | 1 | 1 | 1 | 1 | 1 | 0.1 | 0.1 | 0.1 | 1 | 10 | 7 | 100 | 21 | 10 | 24 | [16 empty] | D-1 | 1
|  |  |  | D-1機器発熱密度比率2 | D-1 | Hospital | 1 | 4 | 2 | 機器発熱密度比率 | 室使用パターン2 | 0.1 | 0.1 | 0.1 | 0.1 | 0.1 | 0.1 | 0.1 | 1 | 1 | 1 | 1 | 1 | 1 | 1 | 1 | 1 | 1 | 1 | 1 | 1 | 1 | 0.1 | 0.1 | 0.1 | 1 | 10 | 7 | 100 | 21 | 10 | 24 | [16 empty] | D-1 | 1
|  |  |  | D-1機器発熱密度比率3 | D-1 | Hospital | 1 | 4 | 3 | 機器発熱密度比率 | 室使用パターン3 | 0.1 | 0.1 | 0.1 | 0.1 | 0.1 | 0.1 | 0.1 | 1 | 1 | 1 | 1 | 1 | 1 | 1 | 1 | 1 | 1 | 1 | 1 | 1 | 1 | 0.1 | 0.1 | 0.1 | 1 | 10 | 7 | 100 | 21 | 10 | 24 | [16 empty] | D-1 | 1
|  |  |  | D-2室同時使用率1 | D-2 | Hospital | 2 | 1 | 1 | 室同時使用率 | 室使用パターン1 | 0.9 | 0.9 | 0.9 | 0.9 | 0.9 | 0.9 | 0.9 | 0.9 | 0.9 | 0.9 | 0.9 | 0.9 | 0.9 | 0.9 | 0.9 | 0.9 | 0.9 | 0.9 | 0.9 | 0.9 | 0.9 | 0.9 | 0.9 | 0.9 | [24 empty] | 1
|  |  |  | D-2室同時使用率2 | D-2 | Hospital | 2 | 1 | 2 | 室同時使用率 | 室使用パターン2 | 0.9 | 0.9 | 0.9 | 0.9 | 0.9 | 0.9 | 0.9 | 0.9 | 0.9 | 0.9 | 0.9 | 0.9 | 0.9 | 0.9 | 0.9 | 0.9 | 0.9 | 0.9 | 0.9 | 0.9 | 0.9 | 0.9 | 0.9 | 0.9 | [24 empty] | 1
|  |  |  | D-2室同時使用率3 | D-2 | Hospital | 2 | 1 | 3 | 室同時使用率 | 室使用パターン3 | 0.9 | 0.9 | 0.9 | 0.9 | 0.9 | 0.9 | 0.9 | 0.9 | 0.9 | 0.9 | 0.9 | 0.9 | 0.9 | 0.9 | 0.9 | 0.9 | 0.9 | 0.9 | 0.9 | 0.9 | 0.9 | 0.9 | 0.9 | 0.9 | [24 empty] | 1
|  |  |  | D-2照明発熱密度比率1 | D-2 | Hospital | 2 | 2 | 1 | 照明発熱密度比率 | 室使用パターン1 | 0 | 0 | 0 | 0 | 0 | 0 | 0 | 1 | 1 | 1 | 1 | 1 | 1 | 1 | 1 | 1 | 1 | 1 | 1 | 1 | 1 | 0 | 0 | 0 | 1 | 0 | 7 | 100 | 21 | 0 | 24 | [17 empty] | 1
|  |  |  | D-2照明発熱密度比率2 | D-2 | Hospital | 2 | 2 | 2 | 照明発熱密度比率 | 室使用パターン2 | 0 | 0 | 0 | 0 | 0 | 0 | 0 | 1 | 1 | 1 | 1 | 1 | 1 | 1 | 1 | 1 | 1 | 1 | 1 | 1 | 1 | 0 | 0 | 0 | 1 | 0 | 7 | 100 | 21 | 0 | 24 | [17 empty] | 1
|  |  |  | D-2照明発熱密度比率3 | D-2 | Hospital | 2 | 2 | 3 | 照明発熱密度比率 | 室使用パターン3 | 0 | 0 | 0 | 0 | 0 | 0 | 0 | 1 | 1 | 1 | 1 | 1 | 1 | 1 | 1 | 1 | 1 | 1 | 1 | 1 | 1 | 0 | 0 | 0 | 1 | 0 | 7 | 100 | 21 | 0 | 24 | [17 empty] | 1
|  |  |  | D-2人体発熱密度比率1 | D-2 | Hospital | 2 | 3 | 1 | 人体発熱密度比率 | 室使用パターン1 | [24 empty] | 1 | 100 | 24 | [21 empty] | 1 | bar: T0 to T23
|  |  |  | D-2人体発熱密度比率2 | D-2 | Hospital | 2 | 3 | 2 | 人体発熱密度比率 | 室使用パターン2 | [24 empty] | 1 | 100 | 24 | [21 empty] | 1 | bar: T0 to T23
|  |  |  | D-2人体発熱密度比率3 | D-2 | Hospital | 2 | 3 | 3 | 人体発熱密度比率 | 室使用パターン3 | [24 empty] | 1 | 100 | 24 | [21 empty] | 1 | bar: T0 to T23
|  |  |  | D-2機器発熱密度比率1 | D-2 | Hospital | 2 | 4 | 1 | 機器発熱密度比率 | 室使用パターン1 | 0.1 | 0.1 | 0.1 | 0.1 | 0.1 | 0.1 | 0.1 | 1 | 1 | 1 | 1 | 1 | 1 | 1 | 1 | 1 | 1 | 1 | 1 | 1 | 1 | 0.1 | 0.1 | 0.1 | 1 | 10 | 7 | 100 | 21 | 10 | 24 | [17 empty] | 1
|  |  |  | D-2機器発熱密度比率2 | D-2 | Hospital | 2 | 4 | 2 | 機器発熱密度比率 | 室使用パターン2 | 0.1 | 0.1 | 0.1 | 0.1 | 0.1 | 0.1 | 0.1 | 1 | 1 | 1 | 1 | 1 | 1 | 1 | 1 | 1 | 1 | 1 | 1 | 1 | 1 | 0.1 | 0.1 | 0.1 | 1 | 10 | 7 | 100 | 21 | 10 | 24 | [17 empty] | 1
|  |  |  | D-2機器発熱密度比率3 | D-2 | Hospital | 2 | 4 | 3 | 機器発熱密度比率 | 室使用パターン3 | 0.1 | 0.1 | 0.1 | 0.1 | 0.1 | 0.1 | 0.1 | 1 | 1 | 1 | 1 | 1 | 1 | 1 | 1 | 1 | 1 | 1 | 1 | 1 | 1 | 0.1 | 0.1 | 0.1 | 1 | 10 | 7 | 100 | 21 | 10 | 24 | [17 empty] | 1
|  |  |  | D-3室同時使用率1 | D-3 | Hospital | 3 | 1 | 1 | 室同時使用率 | 室使用パターン1 | 0.9 | 0.9 | 0.9 | 0.9 | 0.9 | 0.9 | 0.9 | 0.9 | 0.9 | 0.9 | 0.9 | 0.9 | 0.9 | 0.9 | 0.9 | 0.9 | 0.9 | 0.9 | 0.9 | 0.9 | 0.9 | 0.9 | 0.9 | 0.9 | [23 empty] | D-2 | 2
|  |  |  | D-3室同時使用率2 | D-3 | Hospital | 3 | 1 | 2 | 室同時使用率 | 室使用パターン2 | 0.9 | 0.9 | 0.9 | 0.9 | 0.9 | 0.9 | 0.9 | 0.9 | 0.9 | 0.9 | 0.9 | 0.9 | 0.9 | 0.9 | 0.9 | 0.9 | 0.9 | 0.9 | 0.9 | 0.9 | 0.9 | 0.9 | 0.9 | 0.9 | [23 empty] | D-2 | 2
|  |  |  | D-3室同時使用率3 | D-3 | Hospital | 3 | 1 | 3 | 室同時使用率 | 室使用パターン3 | 0.9 | 0.9 | 0.9 | 0.9 | 0.9 | 0.9 | 0.9 | 0.9 | 0.9 | 0.9 | 0.9 | 0.9 | 0.9 | 0.9 | 0.9 | 0.9 | 0.9 | 0.9 | 0.9 | 0.9 | 0.9 | 0.9 | 0.9 | 0.9 | [23 empty] | D-2 | 2
|  |  |  | D-3照明発熱密度比率1 | D-3 | Hospital | 3 | 2 | 1 | 照明発熱密度比率 | 室使用パターン1 | 0 | 0 | 0 | 0 | 0 | 0 | 0 | 1 | 1 | 1 | 1 | 1 | 1 | 1 | 1 | 1 | 1 | 1 | 1 | 1 | 1 | 0 | 0 | 0 | 1 | 0 | 7 | 100 | 21 | 0 | 24 | [16 empty] | D-2 | 2
|  |  |  | D-3照明発熱密度比率2 | D-3 | Hospital | 3 | 2 | 2 | 照明発熱密度比率 | 室使用パターン2 | 0 | 0 | 0 | 0 | 0 | 0 | 0 | 1 | 1 | 1 | 1 | 1 | 1 | 1 | 1 | 1 | 1 | 1 | 1 | 1 | 1 | 0 | 0 | 0 | 1 | 0 | 7 | 100 | 21 | 0 | 24 | [16 empty] | D-2 | 2
|  |  |  | D-3照明発熱密度比率3 | D-3 | Hospital | 3 | 2 | 3 | 照明発熱密度比率 | 室使用パターン3 | 0 | 0 | 0 | 0 | 0 | 0 | 0 | 1 | 1 | 1 | 1 | 1 | 1 | 1 | 1 | 1 | 1 | 1 | 1 | 1 | 1 | 0 | 0 | 0 | 1 | 0 | 7 | 100 | 21 | 0 | 24 | [16 empty] | D-2 | 2
|  |  |  | D-3人体発熱密度比率1 | D-3 | Hospital | 3 | 3 | 1 | 人体発熱密度比率 | 室使用パターン1 | [24 empty] | 1 | 100 | 24 | [20 empty] | D-2 | 2 | bar: T0 to T23
|  |  |  | D-3人体発熱密度比率2 | D-3 | Hospital | 3 | 3 | 2 | 人体発熱密度比率 | 室使用パターン2 | [24 empty] | 1 | 100 | 24 | [20 empty] | D-2 | 2 | bar: T0 to T23
|  |  |  | D-3人体発熱密度比率3 | D-3 | Hospital | 3 | 3 | 3 | 人体発熱密度比率 | 室使用パターン3 | [24 empty] | 1 | 100 | 24 | [20 empty] | D-2 | 2 | bar: T0 to T23
|  |  |  | D-3機器発熱密度比率1 | D-3 | Hospital | 3 | 4 | 1 | 機器発熱密度比率 | 室使用パターン1 | 0.1 | 0.1 | 0.1 | 0.1 | 0.1 | 0.1 | 0.1 | 1 | 1 | 1 | 1 | 1 | 1 | 1 | 1 | 1 | 1 | 1 | 1 | 1 | 1 | 0.1 | 0.1 | 0.1 | 1 | 10 | 7 | 100 | 21 | 10 | 24 | [16 empty] | D-2 | 2
|  |  |  | D-3機器発熱密度比率2 | D-3 | Hospital | 3 | 4 | 2 | 機器発熱密度比率 | 室使用パターン2 | 0.1 | 0.1 | 0.1 | 0.1 | 0.1 | 0.1 | 0.1 | 1 | 1 | 1 | 1 | 1 | 1 | 1 | 1 | 1 | 1 | 1 | 1 | 1 | 1 | 0.1 | 0.1 | 0.1 | 1 | 10 | 7 | 100 | 21 | 10 | 24 | [16 empty] | D-2 | 2
|  |  |  | D-3機器発熱密度比率3 | D-3 | Hospital | 3 | 4 | 3 | 機器発熱密度比率 | 室使用パターン3 | 0.1 | 0.1 | 0.1 | 0.1 | 0.1 | 0.1 | 0.1 | 1 | 1 | 1 | 1 | 1 | 1 | 1 | 1 | 1 | 1 | 1 | 1 | 1 | 1 | 0.1 | 0.1 | 0.1 | 1 | 10 | 7 | 100 | 21 | 10 | 24 | [16 empty] | D-2 | 2
|  |  |  | D-4室同時使用率1 | D-4 | Hospital | 4 | 1 | 1 | 室同時使用率 | 室使用パターン1 | [47 empty] | D-12 | 12 | bar: T0 to T23
|  |  |  | D-4室同時使用率2 | D-4 | Hospital | 4 | 1 | 2 | 室同時使用率 | 室使用パターン2 | [47 empty] | D-12 | 12 | bar: T0 to T23
|  |  |  | D-4室同時使用率3 | D-4 | Hospital | 4 | 1 | 3 | 室同時使用率 | 室使用パターン3 | [47 empty] | D-12 | 12 | bar: T0 to T23
|  |  |  | D-4照明発熱密度比率1 | D-4 | Hospital | 4 | 2 | 1 | 照明発熱密度比率 | 室使用パターン1 | 0.5 | 0.5 | 0.5 | 0.5 | 0.5 | 0.5 | 0.5 | 1 | 1 | 1 | 1 | 1 | 1 | 1 | 1 | 1 | 1 | 1 | 1 | 1 | 1 | 0.5 | 0.5 | 0.5 | 1 | 50 | 7 | 100 | 21 | 50 | 24 | [16 empty] | D-12 | 12
|  |  |  | D-4照明発熱密度比率2 | D-4 | Hospital | 4 | 2 | 2 | 照明発熱密度比率 | 室使用パターン2 | 0.5 | 0.5 | 0.5 | 0.5 | 0.5 | 0.5 | 0.5 | 1 | 1 | 1 | 1 | 1 | 1 | 1 | 1 | 1 | 1 | 1 | 1 | 1 | 1 | 0.5 | 0.5 | 0.5 | 1 | 50 | 7 | 100 | 21 | 50 | 24 | [16 empty] | D-12 | 12
|  |  |  | D-4照明発熱密度比率3 | D-4 | Hospital | 4 | 2 | 3 | 照明発熱密度比率 | 室使用パターン3 | 0.5 | 0.5 | 0.5 | 0.5 | 0.5 | 0.5 | 0.5 | 1 | 1 | 1 | 1 | 1 | 1 | 1 | 1 | 1 | 1 | 1 | 1 | 1 | 1 | 0.5 | 0.5 | 0.5 | 1 | 50 | 7 | 100 | 21 | 50 | 24 | [16 empty] | D-12 | 12
|  |  |  | D-4人体発熱密度比率1 | D-4 | Hospital | 4 | 3 | 1 | 人体発熱密度比率 | 室使用パターン1 | 0.5 | 0.5 | 0.5 | 0.5 | 0.5 | 0.5 | 0.5 | 1 | 1 | 1 | 1 | 1 | 1 | 1 | 1 | 1 | 1 | 1 | 1 | 1 | 1 | 0.5 | 0.5 | 0.5 | 1 | 50 | 7 | 100 | 21 | 50 | 24 | [16 empty] | D-12 | 12
|  |  |  | D-4人体発熱密度比率2 | D-4 | Hospital | 4 | 3 | 2 | 人体発熱密度比率 | 室使用パターン2 | 0.5 | 0.5 | 0.5 | 0.5 | 0.5 | 0.5 | 0.5 | 1 | 1 | 1 | 1 | 1 | 1 | 1 | 1 | 1 | 1 | 1 | 1 | 1 | 1 | 0.5 | 0.5 | 0.5 | 1 | 50 | 7 | 100 | 21 | 50 | 24 | [16 empty] | D-12 | 12
|  |  |  | D-4人体発熱密度比率3 | D-4 | Hospital | 4 | 3 | 3 | 人体発熱密度比率 | 室使用パターン3 | 0.5 | 0.5 | 0.5 | 0.5 | 0.5 | 0.5 | 0.5 | 1 | 1 | 1 | 1 | 1 | 1 | 1 | 1 | 1 | 1 | 1 | 1 | 1 | 1 | 0.5 | 0.5 | 0.5 | 1 | 50 | 7 | 100 | 21 | 50 | 24 | [16 empty] | D-12 | 12
|  |  |  | D-4機器発熱密度比率1 | D-4 | Hospital | 4 | 4 | 1 | 機器発熱密度比率 | 室使用パターン1 | 0 | 0 | 0 | 0 | 0 | 0 | 0 | 0 | 0 | 0 | 0 | 0 | 0 | 0 | 0 | 0 | 0 | 0 | 0 | 0 | 0 | 0 | 0 | 0 | 1 | 0 | 24 | [20 empty] | D-12 | 12
|  |  |  | D-4機器発熱密度比率2 | D-4 | Hospital | 4 | 4 | 2 | 機器発熱密度比率 | 室使用パターン2 | 0 | 0 | 0 | 0 | 0 | 0 | 0 | 0 | 0 | 0 | 0 | 0 | 0 | 0 | 0 | 0 | 0 | 0 | 0 | 0 | 0 | 0 | 0 | 0 | 1 | 0 | 24 | [20 empty] | D-12 | 12
|  |  |  | D-4機器発熱密度比率3 | D-4 | Hospital | 4 | 4 | 3 | 機器発熱密度比率 | 室使用パターン3 | 0 | 0 | 0 | 0 | 0 | 0 | 0 | 0 | 0 | 0 | 0 | 0 | 0 | 0 | 0 | 0 | 0 | 0 | 0 | 0 | 0 | 0 | 0 | 0 | 1 | 0 | 24 | [20 empty] | D-12 | 12
|  |  |  | D-5室同時使用率1 | D-5 | Hospital | 5 | 1 | 1 | 室同時使用率 | 室使用パターン1 | [47 empty] | D-12 | 12 | bar: T0 to T23
|  |  |  | D-5室同時使用率2 | D-5 | Hospital | 5 | 1 | 2 | 室同時使用率 | 室使用パターン2 | [47 empty] | D-12 | 12 | bar: T0 to T23
|  |  |  | D-5室同時使用率3 | D-5 | Hospital | 5 | 1 | 3 | 室同時使用率 | 室使用パターン3 | [47 empty] | D-12 | 12 | bar: T0 to T23
|  |  |  | D-5照明発熱密度比率1 | D-5 | Hospital | 5 | 2 | 1 | 照明発熱密度比率 | 室使用パターン1 | 0.5 | 0.5 | 0.5 | 0.5 | 0.5 | 0.5 | 0.5 | 1 | 1 | 1 | 1 | 1 | 1 | 1 | 1 | 1 | 1 | 1 | 1 | 1 | 1 | 0.5 | 0.5 | 0.5 | 1 | 50 | 7 | 100 | 21 | 50 | 24 | [16 empty] | D-12 | 12
|  |  |  | D-5照明発熱密度比率2 | D-5 | Hospital | 5 | 2 | 2 | 照明発熱密度比率 | 室使用パターン2 | 0.5 | 0.5 | 0.5 | 0.5 | 0.5 | 0.5 | 0.5 | 1 | 1 | 1 | 1 | 1 | 1 | 1 | 1 | 1 | 1 | 1 | 1 | 1 | 1 | 0.5 | 0.5 | 0.5 | 1 | 50 | 7 | 100 | 21 | 50 | 24 | [16 empty] | D-12 | 12
|  |  |  | D-5照明発熱密度比率3 | D-5 | Hospital | 5 | 2 | 3 | 照明発熱密度比率 | 室使用パターン3 | 0.5 | 0.5 | 0.5 | 0.5 | 0.5 | 0.5 | 0.5 | 1 | 1 | 1 | 1 | 1 | 1 | 1 | 1 | 1 | 1 | 1 | 1 | 1 | 1 | 0.5 | 0.5 | 0.5 | 1 | 50 | 7 | 100 | 21 | 50 | 24 | [16 empty] | D-12 | 12
|  |  |  | D-5人体発熱密度比率1 | D-5 | Hospital | 5 | 3 | 1 | 人体発熱密度比率 | 室使用パターン1 | 0.5 | 0.5 | 0.5 | 0.5 | 0.5 | 0.5 | 0.5 | 1 | 1 | 1 | 1 | 1 | 1 | 1 | 1 | 1 | 1 | 1 | 1 | 1 | 1 | 0.5 | 0.5 | 0.5 | 1 | 50 | 7 | 100 | 21 | 50 | 24 | [16 empty] | D-12 | 12
|  |  |  | D-5人体発熱密度比率2 | D-5 | Hospital | 5 | 3 | 2 | 人体発熱密度比率 | 室使用パターン2 | 0.5 | 0.5 | 0.5 | 0.5 | 0.5 | 0.5 | 0.5 | 1 | 1 | 1 | 1 | 1 | 1 | 1 | 1 | 1 | 1 | 1 | 1 | 1 | 1 | 0.5 | 0.5 | 0.5 | 1 | 50 | 7 | 100 | 21 | 50 | 24 | [16 empty] | D-12 | 12
|  |  |  | D-5人体発熱密度比率3 | D-5 | Hospital | 5 | 3 | 3 | 人体発熱密度比率 | 室使用パターン3 | 0.5 | 0.5 | 0.5 | 0.5 | 0.5 | 0.5 | 0.5 | 1 | 1 | 1 | 1 | 1 | 1 | 1 | 1 | 1 | 1 | 1 | 1 | 1 | 1 | 0.5 | 0.5 | 0.5 | 1 | 50 | 7 | 100 | 21 | 50 | 24 | [16 empty] | D-12 | 12
|  |  |  | D-5機器発熱密度比率1 | D-5 | Hospital | 5 | 4 | 1 | 機器発熱密度比率 | 室使用パターン1 | 0 | 0 | 0 | 0 | 0 | 0 | 0 | 0 | 0 | 0 | 0 | 0 | 0 | 0 | 0 | 0 | 0 | 0 | 0 | 0 | 0 | 0 | 0 | 0 | 1 | 0 | 24 | [20 empty] | D-12 | 12
|  |  |  | D-5機器発熱密度比率2 | D-5 | Hospital | 5 | 4 | 2 | 機器発熱密度比率 | 室使用パターン2 | 0 | 0 | 0 | 0 | 0 | 0 | 0 | 0 | 0 | 0 | 0 | 0 | 0 | 0 | 0 | 0 | 0 | 0 | 0 | 0 | 0 | 0 | 0 | 0 | 1 | 0 | 24 | [20 empty] | D-12 | 12
|  |  |  | D-5機器発熱密度比率3 | D-5 | Hospital | 5 | 4 | 3 | 機器発熱密度比率 | 室使用パターン3 | 0 | 0 | 0 | 0 | 0 | 0 | 0 | 0 | 0 | 0 | 0 | 0 | 0 | 0 | 0 | 0 | 0 | 0 | 0 | 0 | 0 | 0 | 0 | 0 | 1 | 0 | 24 | [20 empty] | D-12 | 12
|  |  |  | D-6室同時使用率1 | D-6 | Hospital | 6 | 1 | 1 | 室同時使用率 | 室使用パターン1 | [47 empty] | D-13 | 13 | bar: T0 to T23
|  |  |  | D-6室同時使用率2 | D-6 | Hospital | 6 | 1 | 2 | 室同時使用率 | 室使用パターン2 | [47 empty] | D-13 | 13 | bar: T0 to T23
|  |  |  | D-6室同時使用率3 | D-6 | Hospital | 6 | 1 | 3 | 室同時使用率 | 室使用パターン3 | [47 empty] | D-13 | 13 | bar: T0 to T23
|  |  |  | D-6照明発熱密度比率1 | D-6 | Hospital | 6 | 2 | 1 | 照明発熱密度比率 | 室使用パターン1 | 0.5 | 0.5 | 0.5 | 0.5 | 0.5 | 0.5 | 0.5 | 1 | 1 | 1 | 1 | 1 | 1 | 1 | 1 | 1 | 1 | 1 | 1 | 1 | 1 | 0.5 | 0.5 | 0.5 | 1 | 50 | 7 | 100 | 21 | 50 | 24 | [16 empty] | D-13 | 13
|  |  |  | D-6照明発熱密度比率2 | D-6 | Hospital | 6 | 2 | 2 | 照明発熱密度比率 | 室使用パターン2 | 0.5 | 0.5 | 0.5 | 0.5 | 0.5 | 0.5 | 0.5 | 1 | 1 | 1 | 1 | 1 | 1 | 1 | 1 | 1 | 1 | 1 | 1 | 1 | 1 | 0.5 | 0.5 | 0.5 | 1 | 50 | 7 | 100 | 21 | 50 | 24 | [16 empty] | D-13 | 13
|  |  |  | D-6照明発熱密度比率3 | D-6 | Hospital | 6 | 2 | 3 | 照明発熱密度比率 | 室使用パターン3 | 0.5 | 0.5 | 0.5 | 0.5 | 0.5 | 0.5 | 0.5 | 1 | 1 | 1 | 1 | 1 | 1 | 1 | 1 | 1 | 1 | 1 | 1 | 1 | 1 | 0.5 | 0.5 | 0.5 | 1 | 50 | 7 | 100 | 21 | 50 | 24 | [16 empty] | D-13 | 13
|  |  |  | D-6人体発熱密度比率1 | D-6 | Hospital | 6 | 3 | 1 | 人体発熱密度比率 | 室使用パターン1 | 0.5 | 0.5 | 0.5 | 0.5 | 0.5 | 0.5 | 0.5 | 1 | 1 | 1 | 1 | 1 | 1 | 1 | 1 | 1 | 1 | 1 | 1 | 1 | 1 | 0.5 | 0.5 | 0.5 | 1 | 50 | 7 | 100 | 21 | 50 | 24 | [16 empty] | D-13 | 13
|  |  |  | D-6人体発熱密度比率2 | D-6 | Hospital | 6 | 3 | 2 | 人体発熱密度比率 | 室使用パターン2 | 0.5 | 0.5 | 0.5 | 0.5 | 0.5 | 0.5 | 0.5 | 1 | 1 | 1 | 1 | 1 | 1 | 1 | 1 | 1 | 1 | 1 | 1 | 1 | 1 | 0.5 | 0.5 | 0.5 | 1 | 50 | 7 | 100 | 21 | 50 | 24 | [16 empty] | D-13 | 13
|  |  |  | D-6人体発熱密度比率3 | D-6 | Hospital | 6 | 3 | 3 | 人体発熱密度比率 | 室使用パターン3 | 0.5 | 0.5 | 0.5 | 0.5 | 0.5 | 0.5 | 0.5 | 1 | 1 | 1 | 1 | 1 | 1 | 1 | 1 | 1 | 1 | 1 | 1 | 1 | 1 | 0.5 | 0.5 | 0.5 | 1 | 50 | 7 | 100 | 21 | 50 | 24 | [16 empty] | D-13 | 13
|  |  |  | D-6機器発熱密度比率1 | D-6 | Hospital | 6 | 4 | 1 | 機器発熱密度比率 | 室使用パターン1 | 0 | 0 | 0 | 0 | 0 | 0 | 0 | 0 | 0 | 0 | 0 | 0 | 0 | 0 | 0 | 0 | 0 | 0 | 0 | 0 | 0 | 0 | 0 | 0 | 1 | 0 | 24 | [20 empty] | D-13 | 13
|  |  |  | D-6機器発熱密度比率2 | D-6 | Hospital | 6 | 4 | 2 | 機器発熱密度比率 | 室使用パターン2 | 0 | 0 | 0 | 0 | 0 | 0 | 0 | 0 | 0 | 0 | 0 | 0 | 0 | 0 | 0 | 0 | 0 | 0 | 0 | 0 | 0 | 0 | 0 | 0 | 1 | 0 | 24 | [20 empty] | D-13 | 13
|  |  |  | D-6機器発熱密度比率3 | D-6 | Hospital | 6 | 4 | 3 | 機器発熱密度比率 | 室使用パターン3 | 0 | 0 | 0 | 0 | 0 | 0 | 0 | 0 | 0 | 0 | 0 | 0 | 0 | 0 | 0 | 0 | 0 | 0 | 0 | 0 | 0 | 0 | 0 | 0 | 1 | 0 | 24 | [20 empty] | D-13 | 13
|  |  |  | D-7室同時使用率1 | D-7 | Hospital | 7 | 1 | 1 | 室同時使用率 | 室使用パターン1 | [47 empty] | D-14 | 14 | bar: T0 to T23
|  |  |  | D-7室同時使用率2 | D-7 | Hospital | 7 | 1 | 2 | 室同時使用率 | 室使用パターン2 | [47 empty] | D-14 | 14 | bar: T0 to T23
|  |  |  | D-7室同時使用率3 | D-7 | Hospital | 7 | 1 | 3 | 室同時使用率 | 室使用パターン3 | [47 empty] | D-14 | 14 | bar: T0 to T23
|  |  |  | D-7照明発熱密度比率1 | D-7 | Hospital | 7 | 2 | 1 | 照明発熱密度比率 | 室使用パターン1 | 0.5 | 0.5 | 0.5 | 0.5 | 0.5 | 0.5 | 0.5 | 1 | 1 | 1 | 1 | 1 | 1 | 1 | 1 | 1 | 1 | 1 | 1 | 1 | 1 | 0.5 | 0.5 | 0.5 | 1 | 50 | 7 | 100 | 21 | 50 | 24 | [16 empty] | D-14 | 14
|  |  |  | D-7照明発熱密度比率2 | D-7 | Hospital | 7 | 2 | 2 | 照明発熱密度比率 | 室使用パターン2 | 0.5 | 0.5 | 0.5 | 0.5 | 0.5 | 0.5 | 0.5 | 1 | 1 | 1 | 1 | 1 | 1 | 1 | 1 | 1 | 1 | 1 | 1 | 1 | 1 | 0.5 | 0.5 | 0.5 | 1 | 50 | 7 | 100 | 21 | 50 | 24 | [16 empty] | D-14 | 14
|  |  |  | D-7照明発熱密度比率3 | D-7 | Hospital | 7 | 2 | 3 | 照明発熱密度比率 | 室使用パターン3 | 0.5 | 0.5 | 0.5 | 0.5 | 0.5 | 0.5 | 0.5 | 1 | 1 | 1 | 1 | 1 | 1 | 1 | 1 | 1 | 1 | 1 | 1 | 1 | 1 | 0.5 | 0.5 | 0.5 | 1 | 50 | 7 | 100 | 21 | 50 | 24 | [16 empty] | D-14 | 14
|  |  |  | D-7人体発熱密度比率1 | D-7 | Hospital | 7 | 3 | 1 | 人体発熱密度比率 | 室使用パターン1 | 0.5 | 0.5 | 0.5 | 0.5 | 0.5 | 0.5 | 0.5 | 1 | 1 | 1 | 1 | 1 | 1 | 1 | 1 | 1 | 1 | 1 | 1 | 1 | 1 | 0.5 | 0.5 | 0.5 | 1 | 50 | 7 | 100 | 21 | 50 | 24 | [16 empty] | D-14 | 14
|  |  |  | D-7人体発熱密度比率2 | D-7 | Hospital | 7 | 3 | 2 | 人体発熱密度比率 | 室使用パターン2 | 0.5 | 0.5 | 0.5 | 0.5 | 0.5 | 0.5 | 0.5 | 1 | 1 | 1 | 1 | 1 | 1 | 1 | 1 | 1 | 1 | 1 | 1 | 1 | 1 | 0.5 | 0.5 | 0.5 | 1 | 50 | 7 | 100 | 21 | 50 | 24 | [16 empty] | D-14 | 14
|  |  |  | D-7人体発熱密度比率3 | D-7 | Hospital | 7 | 3 | 3 | 人体発熱密度比率 | 室使用パターン3 | 0.5 | 0.5 | 0.5 | 0.5 | 0.5 | 0.5 | 0.5 | 1 | 1 | 1 | 1 | 1 | 1 | 1 | 1 | 1 | 1 | 1 | 1 | 1 | 1 | 0.5 | 0.5 | 0.5 | 1 | 50 | 7 | 100 | 21 | 50 | 24 | [16 empty] | D-14 | 14
|  |  |  | D-7機器発熱密度比率1 | D-7 | Hospital | 7 | 4 | 1 | 機器発熱密度比率 | 室使用パターン1 | 0 | 0 | 0 | 0 | 0 | 0 | 0 | 0 | 0 | 0 | 0 | 0 | 0 | 0 | 0 | 0 | 0 | 0 | 0 | 0 | 0 | 0 | 0 | 0 | 1 | 0 | 24 | [20 empty] | D-14 | 14
|  |  |  | D-7機器発熱密度比率2 | D-7 | Hospital | 7 | 4 | 2 | 機器発熱密度比率 | 室使用パターン2 | 0 | 0 | 0 | 0 | 0 | 0 | 0 | 0 | 0 | 0 | 0 | 0 | 0 | 0 | 0 | 0 | 0 | 0 | 0 | 0 | 0 | 0 | 0 | 0 | 1 | 0 | 24 | [20 empty] | D-14 | 14
|  |  |  | D-7機器発熱密度比率3 | D-7 | Hospital | 7 | 4 | 3 | 機器発熱密度比率 | 室使用パターン3 | 0 | 0 | 0 | 0 | 0 | 0 | 0 | 0 | 0 | 0 | 0 | 0 | 0 | 0 | 0 | 0 | 0 | 0 | 0 | 0 | 0 | 0 | 0 | 0 | 1 | 0 | 24 | [20 empty] | D-14 | 14
|  |  |  | D-8室同時使用率1 | D-8 | Hospital | 8 | 1 | 1 | 室同時使用率 | 室使用パターン1 | 0 | 0 | 0 | 0 | 0 | 0 | 0 | 0 | 1 | 1 | 1 | 1 | 1 | 1 | 1 | 1 | 1 | 1 | 0 | 0 | 0 | 0 | 0 | 0 | [23 empty] | D-3 | 3
|  |  |  | D-8室同時使用率2 | D-8 | Hospital | 8 | 1 | 2 | 室同時使用率 | 室使用パターン2 | 0 | 0 | 0 | 0 | 0 | 0 | 0 | 0 | 0.5 | 0.5 | 0.5 | 0.5 | 0.5 | 0.5 | 0.5 | 0.5 | 0 | 0 | 0 | 0 | 0 | 0 | 0 | 0 | [23 empty] | D-3 | 3
|  |  |  | D-8室同時使用率3 | D-8 | Hospital | 8 | 1 | 3 | 室同時使用率 | 室使用パターン3 | 0 | 0 | 0 | 0 | 0 | 0 | 0 | 0 | 0 | 0 | 0 | 0 | 0 | 0 | 0 | 0 | 0 | 0 | 0 | 0 | 0 | 0 | 0 | 0 | [23 empty] | D-3 | 3
|  |  |  | D-8照明発熱密度比率1 | D-8 | Hospital | 8 | 2 | 1 | 照明発熱密度比率 | 室使用パターン1 | 0 | 0 | 0 | 0 | 0 | 0 | 0 | 0 | 1 | 1 | 1 | 1 | 1 | 1 | 1 | 1 | 1 | 1 | 0 | 0 | 0 | 0 | 0 | 0 | 1 | 0 | 8 | 100 | 18 | 0 | 24 | [16 empty] | D-3 | 3
|  |  |  | D-8照明発熱密度比率2 | D-8 | Hospital | 8 | 2 | 2 | 照明発熱密度比率 | 室使用パターン2 | 0 | 0 | 0 | 0 | 0 | 0 | 0 | 0 | 1 | 1 | 1 | 1 | 1 | 1 | 1 | 1 | 0 | 0 | 0 | 0 | 0 | 0 | 0 | 0 | 1 | 0 | 8 | 100 | 16 | 0 | 24 | [16 empty] | D-3 | 3
|  |  |  | D-8照明発熱密度比率3 | D-8 | Hospital | 8 | 2 | 3 | 照明発熱密度比率 | 室使用パターン3 | 0 | 0 | 0 | 0 | 0 | 0 | 0 | 0 | 0 | 0 | 0 | 0 | 0 | 0 | 0 | 0 | 0 | 0 | 0 | 0 | 0 | 0 | 0 | 0 | 1 | 0 | 24 | [20 empty] | D-3 | 3
|  |  |  | D-8人体発熱密度比率1 | D-8 | Hospital | 8 | 3 | 1 | 人体発熱密度比率 | 室使用パターン1 | 0 | 0 | 0 | 0 | 0 | 0 | 0 | 0 | 0 | 1 | 1 | 1 | 0.5 | 0.5 | 0.5 | 0.5 | 0.5 | 0 | 0 | 0 | 0 | 0 | 0 | 0 | 1 | 0 | 9 | 100 | 12 | 50 | 17 | 0 | 24 | [14 empty] | D-3 | 3
|  |  |  | D-8人体発熱密度比率2 | D-8 | Hospital | 8 | 3 | 2 | 人体発熱密度比率 | 室使用パターン2 | 0 | 0 | 0 | 0 | 0 | 0 | 0 | 0 | 0 | 1 | 1 | 1 | 0.5 | 0.5 | 0.5 | 0 | 0 | 0 | 0 | 0 | 0 | 0 | 0 | 0 | 1 | 0 | 9 | 100 | 12 | 50 | 15 | 0 | 24 | [14 empty] | D-3 | 3
|  |  |  | D-8人体発熱密度比率3 | D-8 | Hospital | 8 | 3 | 3 | 人体発熱密度比率 | 室使用パターン3 | 0 | 0 | 0 | 0 | 0 | 0 | 0 | 0 | 0 | 0 | 0 | 0 | 0 | 0 | 0 | 0 | 0 | 0 | 0 | 0 | 0 | 0 | 0 | 0 | 1 | 0 | 24 | [20 empty] | D-3 | 3
|  |  |  | D-8機器発熱密度比率1 | D-8 | Hospital | 8 | 4 | 1 | 機器発熱密度比率 | 室使用パターン1 | 0 | 0 | 0 | 0 | 0 | 0 | 0 | 0 | 0 | 1 | 1 | 1 | 1 | 1 | 1 | 1 | 1 | 0 | 0 | 0 | 0 | 0 | 0 | 0 | 1 | 0 | 9 | 100 | 17 | 0 | 24 | [16 empty] | D-3 | 3
|  |  |  | D-8機器発熱密度比率2 | D-8 | Hospital | 8 | 4 | 2 | 機器発熱密度比率 | 室使用パターン2 | 0 | 0 | 0 | 0 | 0 | 0 | 0 | 0 | 0 | 1 | 1 | 1 | 1 | 1 | 1 | 0 | 0 | 0 | 0 | 0 | 0 | 0 | 0 | 0 | 1 | 0 | 9 | 100 | 15 | 0 | 24 | [16 empty] | D-3 | 3
|  |  |  | D-8機器発熱密度比率3 | D-8 | Hospital | 8 | 4 | 3 | 機器発熱密度比率 | 室使用パターン3 | 0 | 0 | 0 | 0 | 0 | 0 | 0 | 0 | 0 | 0 | 0 | 0 | 0 | 0 | 0 | 0 | 0 | 0 | 0 | 0 | 0 | 0 | 0 | 0 | 1 | 0 | 24 | [20 empty] | D-3 | 3
|  |  |  | D-9室同時使用率1 | D-9 | Hospital | 9 | 1 | 1 | 室同時使用率 | 室使用パターン1 | 0 | 0 | 0 | 0 | 0 | 0 | 0 | 0 | 1 | 1 | 1 | 1 | 1 | 1 | 1 | 1 | 1 | 1 | 0 | 0 | 0 | 0 | 0 | 0 | [23 empty] | D-4 | 4
|  |  |  | D-9室同時使用率2 | D-9 | Hospital | 9 | 1 | 2 | 室同時使用率 | 室使用パターン2 | 0 | 0 | 0 | 0 | 0 | 0 | 0 | 0 | 0.5 | 0.5 | 0.5 | 0.5 | 0.5 | 0.5 | 0.5 | 0.5 | 0 | 0 | 0 | 0 | 0 | 0 | 0 | 0 | [23 empty] | D-4 | 4
|  |  |  | D-9室同時使用率3 | D-9 | Hospital | 9 | 1 | 3 | 室同時使用率 | 室使用パターン3 | 0 | 0 | 0 | 0 | 0 | 0 | 0 | 0 | 0 | 0 | 0 | 0 | 0 | 0 | 0 | 0 | 0 | 0 | 0 | 0 | 0 | 0 | 0 | 0 | [23 empty] | D-4 | 4
|  |  |  | D-9照明発熱密度比率1 | D-9 | Hospital | 9 | 2 | 1 | 照明発熱密度比率 | 室使用パターン1 | 0 | 0 | 0 | 0 | 0 | 0 | 0 | 0 | 1 | 1 | 1 | 1 | 1 | 1 | 1 | 1 | 1 | 1 | 0 | 0 | 0 | 0 | 0 | 0 | 1 | 0 | 8 | 100 | 18 | 0 | 24 | [16 empty] | D-4 | 4
|  |  |  | D-9照明発熱密度比率2 | D-9 | Hospital | 9 | 2 | 2 | 照明発熱密度比率 | 室使用パターン2 | 0 | 0 | 0 | 0 | 0 | 0 | 0 | 0 | 1 | 1 | 1 | 1 | 1 | 1 | 1 | 1 | 0 | 0 | 0 | 0 | 0 | 0 | 0 | 0 | 1 | 0 | 8 | 100 | 16 | 0 | 24 | [16 empty] | D-4 | 4
|  |  |  | D-9照明発熱密度比率3 | D-9 | Hospital | 9 | 2 | 3 | 照明発熱密度比率 | 室使用パターン3 | 0 | 0 | 0 | 0 | 0 | 0 | 0 | 0 | 0 | 0 | 0 | 0 | 0 | 0 | 0 | 0 | 0 | 0 | 0 | 0 | 0 | 0 | 0 | 0 | 1 | 0 | 24 | [20 empty] | D-4 | 4
|  |  |  | D-9人体発熱密度比率1 | D-9 | Hospital | 9 | 3 | 1 | 人体発熱密度比率 | 室使用パターン1 | 0 | 0 | 0 | 0 | 0 | 0 | 0 | 0 | 0 | 1 | 1 | 1 | 0.5 | 0.5 | 0.5 | 0.5 | 0.5 | 0 | 0 | 0 | 0 | 0 | 0 | 0 | 1 | 0 | 9 | 100 | 12 | 50 | 17 | 0 | 24 | [14 empty] | D-4 | 4
|  |  |  | D-9人体発熱密度比率2 | D-9 | Hospital | 9 | 3 | 2 | 人体発熱密度比率 | 室使用パターン2 | 0 | 0 | 0 | 0 | 0 | 0 | 0 | 0 | 0 | 1 | 1 | 1 | 0.5 | 0.5 | 0.5 | 0 | 0 | 0 | 0 | 0 | 0 | 0 | 0 | 0 | 1 | 0 | 9 | 100 | 12 | 50 | 15 | 0 | 24 | [14 empty] | D-4 | 4
|  |  |  | D-9人体発熱密度比率3 | D-9 | Hospital | 9 | 3 | 3 | 人体発熱密度比率 | 室使用パターン3 | 0 | 0 | 0 | 0 | 0 | 0 | 0 | 0 | 0 | 0 | 0 | 0 | 0 | 0 | 0 | 0 | 0 | 0 | 0 | 0 | 0 | 0 | 0 | 0 | 1 | 0 | 24 | [20 empty] | D-4 | 4
|  |  |  | D-9機器発熱密度比率1 | D-9 | Hospital | 9 | 4 | 1 | 機器発熱密度比率 | 室使用パターン1 | 0 | 0 | 0 | 0 | 0 | 0 | 0 | 0 | 0 | 1 | 1 | 1 | 1 | 1 | 1 | 1 | 1 | 0 | 0 | 0 | 0 | 0 | 0 | 0 | 1 | 0 | 9 | 100 | 17 | 0 | 24 | [16 empty] | D-4 | 4
|  |  |  | D-9機器発熱密度比率2 | D-9 | Hospital | 9 | 4 | 2 | 機器発熱密度比率 | 室使用パターン2 | 0 | 0 | 0 | 0 | 0 | 0 | 0 | 0 | 0 | 1 | 1 | 1 | 1 | 1 | 1 | 0 | 0 | 0 | 0 | 0 | 0 | 0 | 0 | 0 | 1 | 0 | 9 | 100 | 15 | 0 | 24 | [16 empty] | D-4 | 4
|  |  |  | D-9機器発熱密度比率3 | D-9 | Hospital | 9 | 4 | 3 | 機器発熱密度比率 | 室使用パターン3 | 0 | 0 | 0 | 0 | 0 | 0 | 0 | 0 | 0 | 0 | 0 | 0 | 0 | 0 | 0 | 0 | 0 | 0 | 0 | 0 | 0 | 0 | 0 | 0 | 1 | 0 | 24 | [20 empty] | D-4 | 4
|  |  |  | D-10室同時使用率1 | D-10 | Hospital | 10 | 1 | 1 | 室同時使用率 | 室使用パターン1 | 0 | 0 | 0 | 0 | 0 | 0 | 0 | 0 | 1 | 1 | 1 | 1 | 1 | 1 | 1 | 1 | 1 | 1 | 0 | 0 | 0 | 0 | 0 | 0 | [23 empty] | D-5 | 5
|  |  |  | D-10室同時使用率2 | D-10 | Hospital | 10 | 1 | 2 | 室同時使用率 | 室使用パターン2 | 0 | 0 | 0 | 0 | 0 | 0 | 0 | 0 | 1 | 1 | 1 | 1 | 1 | 1 | 1 | 1 | 1 | 1 | 0 | 0 | 0 | 0 | 0 | 0 | [23 empty] | D-5 | 5
|  |  |  | D-10室同時使用率3 | D-10 | Hospital | 10 | 1 | 3 | 室同時使用率 | 室使用パターン3 | 0 | 0 | 0 | 0 | 0 | 0 | 0 | 0 | 0 | 0 | 0 | 0 | 0 | 0 | 0 | 0 | 0 | 0 | 0 | 0 | 0 | 0 | 0 | 0 | [23 empty] | D-5 | 5
|  |  |  | D-10照明発熱密度比率1 | D-10 | Hospital | 10 | 2 | 1 | 照明発熱密度比率 | 室使用パターン1 | 0 | 0 | 0 | 0 | 0 | 0 | 0 | 0 | 1 | 1 | 1 | 1 | 1 | 1 | 1 | 1 | 1 | 1 | 0 | 0 | 0 | 0 | 0 | 0 | 1 | 0 | 8 | 100 | 18 | 0 | 24 | [16 empty] | D-5 | 5
|  |  |  | D-10照明発熱密度比率2 | D-10 | Hospital | 10 | 2 | 2 | 照明発熱密度比率 | 室使用パターン2 | 0 | 0 | 0 | 0 | 0 | 0 | 0 | 0 | 1 | 1 | 1 | 1 | 0.5 | 0.5 | 0.5 | 0.5 | 0.5 | 0.5 | 0 | 0 | 0 | 0 | 0 | 0 | 1 | 0 | 8 | 100 | 12 | 50 | 18 | 0 | 24 | [14 empty] | D-5 | 5
|  |  |  | D-10照明発熱密度比率3 | D-10 | Hospital | 10 | 2 | 3 | 照明発熱密度比率 | 室使用パターン3 | 0 | 0 | 0 | 0 | 0 | 0 | 0 | 0 | 0 | 0 | 0 | 0 | 0 | 0 | 0 | 0 | 0 | 0 | 0 | 0 | 0 | 0 | 0 | 0 | 1 | 0 | 24 | [20 empty] | D-5 | 5
|  |  |  | D-10人体発熱密度比率1 | D-10 | Hospital | 10 | 3 | 1 | 人体発熱密度比率 | 室使用パターン1 | 0 | 0 | 0 | 0 | 0 | 0 | 0 | 0 | 0 | 1 | 1 | 1 | 1 | 1 | 1 | 1 | 1 | 1 | 0 | 0 | 0 | 0 | 0 | 0 | 1 | 0 | 9 | 100 | 18 | 0 | 24 | [16 empty] | D-5 | 5
|  |  |  | D-10人体発熱密度比率2 | D-10 | Hospital | 10 | 3 | 2 | 人体発熱密度比率 | 室使用パターン2 | 0 | 0 | 0 | 0 | 0 | 0 | 0 | 0 | 0 | 1 | 1 | 1 | 0.5 | 0.5 | 0.5 | 0.5 | 0.5 | 0.5 | 0 | 0 | 0 | 0 | 0 | 0 | 1 | 0 | 9 | 100 | 12 | 50 | 18 | 0 | 24 | [14 empty] | D-5 | 5
|  |  |  | D-10人体発熱密度比率3 | D-10 | Hospital | 10 | 3 | 3 | 人体発熱密度比率 | 室使用パターン3 | 0 | 0 | 0 | 0 | 0 | 0 | 0 | 0 | 0 | 0 | 0 | 0 | 0 | 0 | 0 | 0 | 0 | 0 | 0 | 0 | 0 | 0 | 0 | 0 | 1 | 0 | 24 | [20 empty] | D-5 | 5
|  |  |  | D-10機器発熱密度比率1 | D-10 | Hospital | 10 | 4 | 1 | 機器発熱密度比率 | 室使用パターン1 | 0 | 0 | 0 | 0 | 0 | 0 | 0 | 0 | 0 | 1 | 1 | 1 | 1 | 1 | 1 | 1 | 1 | 1 | 0 | 0 | 0 | 0 | 0 | 0 | 1 | 0 | 9 | 100 | 18 | 0 | 24 | [16 empty] | D-5 | 5
|  |  |  | D-10機器発熱密度比率2 | D-10 | Hospital | 10 | 4 | 2 | 機器発熱密度比率 | 室使用パターン2 | 0 | 0 | 0 | 0 | 0 | 0 | 0 | 0 | 0 | 1 | 1 | 1 | 0.5 | 0.5 | 0.5 | 0.5 | 0.5 | 0.5 | 0 | 0 | 0 | 0 | 0 | 0 | 1 | 0 | 9 | 100 | 12 | 50 | 18 | 0 | 24 | [14 empty] | D-5 | 5
|  |  |  | D-10機器発熱密度比率3 | D-10 | Hospital | 10 | 4 | 3 | 機器発熱密度比率 | 室使用パターン3 | 0 | 0 | 0 | 0 | 0 | 0 | 0 | 0 | 0 | 0 | 0 | 0 | 0 | 0 | 0 | 0 | 0 | 0 | 0 | 0 | 0 | 0 | 0 | 0 | 1 | 0 | 24 | [20 empty] | D-5 | 5
|  |  |  | D-11室同時使用率1 | D-11 | Hospital | 11 | 1 | 1 | 室同時使用率 | 室使用パターン1 | 0 | 0 | 0 | 0 | 0 | 0 | 0 | 0 | 1 | 1 | 1 | 1 | 1 | 1 | 1 | 1 | 1 | 1 | 0 | 0 | 0 | 0 | 0 | 0 | [23 empty] | D-6 | 6
|  |  |  | D-11室同時使用率2 | D-11 | Hospital | 11 | 1 | 2 | 室同時使用率 | 室使用パターン2 | 0 | 0 | 0 | 0 | 0 | 0 | 0 | 0 | 1 | 1 | 1 | 1 | 1 | 1 | 1 | 1 | 1 | 1 | 0 | 0 | 0 | 0 | 0 | 0 | [23 empty] | D-6 | 6
|  |  |  | D-11室同時使用率3 | D-11 | Hospital | 11 | 1 | 3 | 室同時使用率 | 室使用パターン3 | 0 | 0 | 0 | 0 | 0 | 0 | 0 | 0 | 0 | 0 | 0 | 0 | 0 | 0 | 0 | 0 | 0 | 0 | 0 | 0 | 0 | 0 | 0 | 0 | [23 empty] | D-6 | 6
|  |  |  | D-11照明発熱密度比率1 | D-11 | Hospital | 11 | 2 | 1 | 照明発熱密度比率 | 室使用パターン1 | 0 | 0 | 0 | 0 | 0 | 0 | 0 | 0 | 1 | 1 | 1 | 1 | 1 | 1 | 1 | 1 | 1 | 1 | 0 | 0 | 0 | 0 | 0 | 0 | 1 | 0 | 8 | 100 | 18 | 0 | 24 | [16 empty] | D-6 | 6
|  |  |  | D-11照明発熱密度比率2 | D-11 | Hospital | 11 | 2 | 2 | 照明発熱密度比率 | 室使用パターン2 | 0 | 0 | 0 | 0 | 0 | 0 | 0 | 0 | 1 | 1 | 1 | 1 | 0.5 | 0.5 | 0.5 | 0.5 | 0.5 | 0.5 | 0 | 0 | 0 | 0 | 0 | 0 | 1 | 0 | 8 | 100 | 12 | 50 | 18 | 0 | 24 | [14 empty] | D-6 | 6
|  |  |  | D-11照明発熱密度比率3 | D-11 | Hospital | 11 | 2 | 3 | 照明発熱密度比率 | 室使用パターン3 | 0 | 0 | 0 | 0 | 0 | 0 | 0 | 0 | 0 | 0 | 0 | 0 | 0 | 0 | 0 | 0 | 0 | 0 | 0 | 0 | 0 | 0 | 0 | 0 | 1 | 0 | 24 | [20 empty] | D-6 | 6
|  |  |  | D-11人体発熱密度比率1 | D-11 | Hospital | 11 | 3 | 1 | 人体発熱密度比率 | 室使用パターン1 | 0 | 0 | 0 | 0 | 0 | 0 | 0 | 0 | 0 | 1 | 1 | 1 | 1 | 1 | 1 | 1 | 1 | 1 | 0 | 0 | 0 | 0 | 0 | 0 | 1 | 0 | 9 | 100 | 18 | 0 | 24 | [16 empty] | D-6 | 6
|  |  |  | D-11人体発熱密度比率2 | D-11 | Hospital | 11 | 3 | 2 | 人体発熱密度比率 | 室使用パターン2 | 0 | 0 | 0 | 0 | 0 | 0 | 0 | 0 | 0 | 1 | 1 | 1 | 0.5 | 0.5 | 0.5 | 0.5 | 0.5 | 0.5 | 0 | 0 | 0 | 0 | 0 | 0 | 1 | 0 | 9 | 100 | 12 | 50 | 18 | 0 | 24 | [14 empty] | D-6 | 6
|  |  |  | D-11人体発熱密度比率3 | D-11 | Hospital | 11 | 3 | 3 | 人体発熱密度比率 | 室使用パターン3 | 0 | 0 | 0 | 0 | 0 | 0 | 0 | 0 | 0 | 0 | 0 | 0 | 0 | 0 | 0 | 0 | 0 | 0 | 0 | 0 | 0 | 0 | 0 | 0 | 1 | 0 | 24 | [20 empty] | D-6 | 6
|  |  |  | D-11機器発熱密度比率1 | D-11 | Hospital | 11 | 4 | 1 | 機器発熱密度比率 | 室使用パターン1 | 0 | 0 | 0 | 0 | 0 | 0 | 0 | 0 | 0 | 1 | 1 | 1 | 1 | 1 | 1 | 1 | 1 | 1 | 0 | 0 | 0 | 0 | 0 | 0 | 1 | 0 | 9 | 100 | 18 | 0 | 24 | [16 empty] | D-6 | 6
|  |  |  | D-11機器発熱密度比率2 | D-11 | Hospital | 11 | 4 | 2 | 機器発熱密度比率 | 室使用パターン2 | 0 | 0 | 0 | 0 | 0 | 0 | 0 | 0 | 0 | 1 | 1 | 1 | 0.5 | 0.5 | 0.5 | 0.5 | 0.5 | 0.5 | 0 | 0 | 0 | 0 | 0 | 0 | 1 | 0 | 9 | 100 | 12 | 50 | 18 | 0 | 24 | [14 empty] | D-6 | 6
|  |  |  | D-11機器発熱密度比率3 | D-11 | Hospital | 11 | 4 | 3 | 機器発熱密度比率 | 室使用パターン3 | 0 | 0 | 0 | 0 | 0 | 0 | 0 | 0 | 0 | 0 | 0 | 0 | 0 | 0 | 0 | 0 | 0 | 0 | 0 | 0 | 0 | 0 | 0 | 0 | 1 | 0 | 24 | [20 empty] | D-6 | 6
|  |  |  | D-12室同時使用率1 | D-12 | Hospital | 12 | 1 | 1 | 室同時使用率 | 室使用パターン1 | [47 empty] | D-7 | 7 | bar: T0 to T23
|  |  |  | D-12室同時使用率2 | D-12 | Hospital | 12 | 1 | 2 | 室同時使用率 | 室使用パターン2 | [47 empty] | D-7 | 7 | bar: T0 to T23
|  |  |  | D-12室同時使用率3 | D-12 | Hospital | 12 | 1 | 3 | 室同時使用率 | 室使用パターン3 | [47 empty] | D-7 | 7 | bar: T0 to T23
|  |  |  | D-12照明発熱密度比率1 | D-12 | Hospital | 12 | 2 | 1 | 照明発熱密度比率 | 室使用パターン1 | 0.5 | 0.5 | 0.5 | 0.5 | 0.5 | 0.5 | 0.5 | 1 | 1 | 1 | 1 | 1 | 1 | 1 | 1 | 1 | 1 | 1 | 1 | 1 | 1 | 0.5 | 0.5 | 0.5 | 1 | 50 | 7 | 100 | 21 | 50 | 24 | [16 empty] | D-7 | 7
|  |  |  | D-12照明発熱密度比率2 | D-12 | Hospital | 12 | 2 | 2 | 照明発熱密度比率 | 室使用パターン2 | 0.5 | 0.5 | 0.5 | 0.5 | 0.5 | 0.5 | 0.5 | 1 | 1 | 1 | 1 | 1 | 1 | 1 | 1 | 1 | 1 | 1 | 1 | 1 | 1 | 0.5 | 0.5 | 0.5 | 1 | 50 | 7 | 100 | 21 | 50 | 24 | [16 empty] | D-7 | 7
|  |  |  | D-12照明発熱密度比率3 | D-12 | Hospital | 12 | 2 | 3 | 照明発熱密度比率 | 室使用パターン3 | 0.5 | 0.5 | 0.5 | 0.5 | 0.5 | 0.5 | 0.5 | 1 | 1 | 1 | 1 | 1 | 1 | 1 | 1 | 1 | 1 | 1 | 1 | 1 | 1 | 0.5 | 0.5 | 0.5 | 1 | 50 | 7 | 100 | 21 | 50 | 24 | [16 empty] | D-7 | 7
|  |  |  | D-12人体発熱密度比率1 | D-12 | Hospital | 12 | 3 | 1 | 人体発熱密度比率 | 室使用パターン1 | 0.7 | 0.7 | 0.7 | 0.7 | 0.7 | 0.7 | 0.7 | 1 | 1 | 1 | 1 | 1 | 1 | 1 | 1 | 1 | 1 | 1 | 1 | 1 | 1 | 0.7 | 0.7 | 0.7 | 1 | 70 | 7 | 100 | 21 | 70 | 24 | [16 empty] | D-7 | 7
|  |  |  | D-12人体発熱密度比率2 | D-12 | Hospital | 12 | 3 | 2 | 人体発熱密度比率 | 室使用パターン2 | 0.7 | 0.7 | 0.7 | 0.7 | 0.7 | 0.7 | 0.7 | 1 | 1 | 1 | 1 | 1 | 1 | 1 | 1 | 1 | 1 | 1 | 1 | 1 | 1 | 0.7 | 0.7 | 0.7 | 1 | 70 | 7 | 100 | 21 | 70 | 24 | [16 empty] | D-7 | 7
|  |  |  | D-12人体発熱密度比率3 | D-12 | Hospital | 12 | 3 | 3 | 人体発熱密度比率 | 室使用パターン3 | 0.7 | 0.7 | 0.7 | 0.7 | 0.7 | 0.7 | 0.7 | 1 | 1 | 1 | 1 | 1 | 1 | 1 | 1 | 1 | 1 | 1 | 1 | 1 | 1 | 0.7 | 0.7 | 0.7 | 1 | 70 | 7 | 100 | 21 | 70 | 24 | [16 empty] | D-7 | 7
|  |  |  | D-12機器発熱密度比率1 | D-12 | Hospital | 12 | 4 | 1 | 機器発熱密度比率 | 室使用パターン1 | [24 empty] | 1 | 100 | 24 | [20 empty] | D-7 | 7 | bar: T0 to T23
|  |  |  | D-12機器発熱密度比率2 | D-12 | Hospital | 12 | 4 | 2 | 機器発熱密度比率 | 室使用パターン2 | [24 empty] | 1 | 100 | 24 | [20 empty] | D-7 | 7 | bar: T0 to T23
|  |  |  | D-12機器発熱密度比率3 | D-12 | Hospital | 12 | 4 | 3 | 機器発熱密度比率 | 室使用パターン3 | [24 empty] | 1 | 100 | 24 | [20 empty] | D-7 | 7 | bar: T0 to T23
|  |  |  | D-13室同時使用率1 | D-13 | Hospital | 13 | 1 | 1 | 室同時使用率 | 室使用パターン1 | 0 | 0 | 0 | 0 | 0 | 0 | 0 | 0 | 1 | 1 | 1 | 1 | 1 | 1 | 1 | 1 | 1 | 1 | 0 | 0 | 0 | 0 | 0 | 0 | [23 empty] | D-11 | 11
|  |  |  | D-13室同時使用率2 | D-13 | Hospital | 13 | 1 | 2 | 室同時使用率 | 室使用パターン2 | 0 | 0 | 0 | 0 | 0 | 0 | 0 | 0 | 1 | 1 | 1 | 1 | 1 | 1 | 1 | 1 | 1 | 1 | 0 | 0 | 0 | 0 | 0 | 0 | [23 empty] | D-11 | 11
|  |  |  | D-13室同時使用率3 | D-13 | Hospital | 13 | 1 | 3 | 室同時使用率 | 室使用パターン3 | 0 | 0 | 0 | 0 | 0 | 0 | 0 | 0 | 0 | 0 | 0 | 0 | 0 | 0 | 0 | 0 | 0 | 0 | 0 | 0 | 0 | 0 | 0 | 0 | [23 empty] | D-11 | 11
|  |  |  | D-13照明発熱密度比率1 | D-13 | Hospital | 13 | 2 | 1 | 照明発熱密度比率 | 室使用パターン1 | 0 | 0 | 0 | 0 | 0 | 0 | 0 | 0 | 0 | 1 | 1 | 1 | 1 | 1 | 1 | 1 | 1 | 1 | 0 | 0 | 0 | 0 | 0 | 0 | 1 | 0 | 9 | 100 | 18 | 0 | 24 | [16 empty] | D-11 | 11
|  |  |  | D-13照明発熱密度比率2 | D-13 | Hospital | 13 | 2 | 2 | 照明発熱密度比率 | 室使用パターン2 | 0 | 0 | 0 | 0 | 0 | 0 | 0 | 0 | 0 | 1 | 1 | 1 | 0.5 | 0.5 | 0.5 | 0.5 | 0.5 | 0.5 | 0 | 0 | 0 | 0 | 0 | 0 | 1 | 0 | 9 | 100 | 12 | 50 | 18 | 0 | 24 | [14 empty] | D-11 | 11
|  |  |  | D-13照明発熱密度比率3 | D-13 | Hospital | 13 | 2 | 3 | 照明発熱密度比率 | 室使用パターン3 | 0 | 0 | 0 | 0 | 0 | 0 | 0 | 0 | 0 | 0 | 0 | 0 | 0 | 0 | 0 | 0 | 0 | 0 | 0 | 0 | 0 | 0 | 0 | 0 | 1 | 0 | 24 | [20 empty] | D-11 | 11
|  |  |  | D-13人体発熱密度比率1 | D-13 | Hospital | 13 | 3 | 1 | 人体発熱密度比率 | 室使用パターン1 | 0 | 0 | 0 | 0 | 0 | 0 | 0 | 0 | 0 | 1 | 1 | 1 | 1 | 1 | 1 | 1 | 1 | 1 | 0 | 0 | 0 | 0 | 0 | 0 | 1 | 0 | 9 | 100 | 18 | 0 | 24 | [16 empty] | D-11 | 11
|  |  |  | D-13人体発熱密度比率2 | D-13 | Hospital | 13 | 3 | 2 | 人体発熱密度比率 | 室使用パターン2 | 0 | 0 | 0 | 0 | 0 | 0 | 0 | 0 | 0 | 1 | 1 | 1 | 0.5 | 0.5 | 0.5 | 0.5 | 0.5 | 0.5 | 0 | 0 | 0 | 0 | 0 | 0 | 1 | 0 | 9 | 100 | 12 | 50 | 18 | 0 | 24 | [14 empty] | D-11 | 11
|  |  |  | D-13人体発熱密度比率3 | D-13 | Hospital | 13 | 3 | 3 | 人体発熱密度比率 | 室使用パターン3 | 0 | 0 | 0 | 0 | 0 | 0 | 0 | 0 | 0 | 0 | 0 | 0 | 0 | 0 | 0 | 0 | 0 | 0 | 0 | 0 | 0 | 0 | 0 | 0 | 1 | 0 | 24 | [20 empty] | D-11 | 11
|  |  |  | D-13機器発熱密度比率1 | D-13 | Hospital | 13 | 4 | 1 | 機器発熱密度比率 | 室使用パターン1 | 0 | 0 | 0 | 0 | 0 | 0 | 0 | 0 | 0 | 1 | 1 | 1 | 1 | 1 | 1 | 1 | 1 | 1 | 0 | 0 | 0 | 0 | 0 | 0 | 1 | 0 | 9 | 100 | 18 | 0 | 24 | [16 empty] | D-11 | 11
|  |  |  | D-13機器発熱密度比率2 | D-13 | Hospital | 13 | 4 | 2 | 機器発熱密度比率 | 室使用パターン2 | 0 | 0 | 0 | 0 | 0 | 0 | 0 | 0 | 0 | 1 | 1 | 1 | 0.5 | 0.5 | 0.5 | 0.5 | 0.5 | 0.5 | 0 | 0 | 0 | 0 | 0 | 0 | 1 | 0 | 9 | 100 | 12 | 50 | 18 | 0 | 24 | [14 empty] | D-11 | 11
|  |  |  | D-13機器発熱密度比率3 | D-13 | Hospital | 13 | 4 | 3 | 機器発熱密度比率 | 室使用パターン3 | 0 | 0 | 0 | 0 | 0 | 0 | 0 | 0 | 0 | 0 | 0 | 0 | 0 | 0 | 0 | 0 | 0 | 0 | 0 | 0 | 0 | 0 | 0 | 0 | 1 | 0 | 24 | [20 empty] | D-11 | 11
|  |  |  | D-14室同時使用率1 | D-14 | Hospital | 14 | 1 | 1 | 室同時使用率 | 室使用パターン1 | 0 | 0 | 0 | 0 | 0 | 0 | 0 | 1 | 1 | 1 | 1 | 1 | 1 | 1 | 1 | 1 | 1 | 1 | 1 | 0 | 0 | 0 | 0 | 0 | [23 empty] | D-8 | 8
|  |  |  | D-14室同時使用率2 | D-14 | Hospital | 14 | 1 | 2 | 室同時使用率 | 室使用パターン2 | 0 | 0 | 0 | 0 | 0 | 0 | 0 | 1 | 1 | 1 | 1 | 1 | 1 | 1 | 1 | 1 | 1 | 1 | 1 | 0 | 0 | 0 | 0 | 0 | [23 empty] | D-8 | 8
|  |  |  | D-14室同時使用率3 | D-14 | Hospital | 14 | 1 | 3 | 室同時使用率 | 室使用パターン3 | 0 | 0 | 0 | 0 | 0 | 0 | 0 | 1 | 1 | 1 | 1 | 1 | 1 | 1 | 1 | 1 | 1 | 1 | 1 | 0 | 0 | 0 | 0 | 0 | [23 empty] | D-8 | 8
|  |  |  | D-14照明発熱密度比率1 | D-14 | Hospital | 14 | 2 | 1 | 照明発熱密度比率 | 室使用パターン1 | 0 | 0 | 0 | 0 | 0 | 0 | 0 | 1 | 1 | 1 | 1 | 1 | 1 | 1 | 1 | 1 | 1 | 1 | 1 | 0 | 0 | 0 | 0 | 0 | 1 | 0 | 7 | 100 | 19 | 0 | 24 | [16 empty] | D-8 | 8
|  |  |  | D-14照明発熱密度比率2 | D-14 | Hospital | 14 | 2 | 2 | 照明発熱密度比率 | 室使用パターン2 | 0 | 0 | 0 | 0 | 0 | 0 | 0 | 1 | 1 | 1 | 1 | 1 | 1 | 1 | 1 | 1 | 1 | 1 | 1 | 0 | 0 | 0 | 0 | 0 | 1 | 0 | 7 | 100 | 19 | 0 | 24 | [16 empty] | D-8 | 8
|  |  |  | D-14照明発熱密度比率3 | D-14 | Hospital | 14 | 2 | 3 | 照明発熱密度比率 | 室使用パターン3 | 0 | 0 | 0 | 0 | 0 | 0 | 0 | 1 | 1 | 1 | 1 | 1 | 1 | 1 | 1 | 1 | 1 | 1 | 1 | 0 | 0 | 0 | 0 | 0 | 1 | 0 | 7 | 100 | 19 | 0 | 24 | [16 empty] | D-8 | 8
|  |  |  | D-14人体発熱密度比率1 | D-14 | Hospital | 14 | 3 | 1 | 人体発熱密度比率 | 室使用パターン1 | 0 | 0 | 0 | 0 | 0 | 0 | 0 | 1 | 1 | 1 | 1 | 1 | 1 | 1 | 1 | 1 | 1 | 1 | 1 | 0 | 0 | 0 | 0 | 0 | 1 | 0 | 7 | 100 | 19 | 0 | 24 | [16 empty] | D-8 | 8
|  |  |  | D-14人体発熱密度比率2 | D-14 | Hospital | 14 | 3 | 2 | 人体発熱密度比率 | 室使用パターン2 | 0 | 0 | 0 | 0 | 0 | 0 | 0 | 1 | 1 | 1 | 1 | 1 | 1 | 1 | 1 | 1 | 1 | 1 | 1 | 0 | 0 | 0 | 0 | 0 | 1 | 0 | 7 | 100 | 19 | 0 | 24 | [16 empty] | D-8 | 8
|  |  |  | D-14人体発熱密度比率3 | D-14 | Hospital | 14 | 3 | 3 | 人体発熱密度比率 | 室使用パターン3 | 0 | 0 | 0 | 0 | 0 | 0 | 0 | 1 | 1 | 1 | 1 | 1 | 1 | 1 | 1 | 1 | 1 | 1 | 1 | 0 | 0 | 0 | 0 | 0 | 1 | 0 | 7 | 100 | 19 | 0 | 24 | [16 empty] | D-8 | 8
|  |  |  | D-14機器発熱密度比率1 | D-14 | Hospital | 14 | 4 | 1 | 機器発熱密度比率 | 室使用パターン1 | 0 | 0 | 0 | 0 | 0 | 0 | 0 | 1 | 1 | 1 | 1 | 1 | 1 | 1 | 1 | 1 | 1 | 1 | 1 | 0 | 0 | 0 | 0 | 0 | 1 | 0 | 7 | 100 | 19 | 0 | 24 | [16 empty] | D-8 | 8
|  |  |  | D-14機器発熱密度比率2 | D-14 | Hospital | 14 | 4 | 2 | 機器発熱密度比率 | 室使用パターン2 | 0 | 0 | 0 | 0 | 0 | 0 | 0 | 1 | 1 | 1 | 1 | 1 | 1 | 1 | 1 | 1 | 1 | 1 | 1 | 0 | 0 | 0 | 0 | 0 | 1 | 0 | 7 | 100 | 19 | 0 | 24 | [16 empty] | D-8 | 8
|  |  |  | D-14機器発熱密度比率3 | D-14 | Hospital | 14 | 4 | 3 | 機器発熱密度比率 | 室使用パターン3 | 0 | 0 | 0 | 0 | 0 | 0 | 0 | 1 | 1 | 1 | 1 | 1 | 1 | 1 | 1 | 1 | 1 | 1 | 1 | 0 | 0 | 0 | 0 | 0 | 1 | 0 | 7 | 100 | 19 | 0 | 24 | [16 empty] | D-8 | 8
|  |  |  | D-15室同時使用率1 | D-15 | Hospital | 15 | 1 | 1 | 室同時使用率 | 室使用パターン1 | 0 | 0 | 0 | 0 | 0 | 0 | 0 | 0 | 1 | 1 | 1 | 1 | 1 | 1 | 1 | 1 | 1 | 1 | 0 | 0 | 0 | 0 | 0 | 0 | [23 empty] | D-9 | 9
|  |  |  | D-15室同時使用率2 | D-15 | Hospital | 15 | 1 | 2 | 室同時使用率 | 室使用パターン2 | 0 | 0 | 0 | 0 | 0 | 0 | 0 | 0 | 1 | 1 | 1 | 1 | 1 | 1 | 1 | 1 | 1 | 1 | 0 | 0 | 0 | 0 | 0 | 0 | [23 empty] | D-9 | 9
|  |  |  | D-15室同時使用率3 | D-15 | Hospital | 15 | 1 | 3 | 室同時使用率 | 室使用パターン3 | 0 | 0 | 0 | 0 | 0 | 0 | 0 | 0 | 0 | 0 | 0 | 0 | 0 | 0 | 0 | 0 | 0 | 0 | 0 | 0 | 0 | 0 | 0 | 0 | [23 empty] | D-9 | 9
|  |  |  | D-15照明発熱密度比率1 | D-15 | Hospital | 15 | 2 | 1 | 照明発熱密度比率 | 室使用パターン1 | 0 | 0 | 0 | 0 | 0 | 0 | 0 | 0 | 0 | 1 | 1 | 1 | 1 | 1 | 1 | 1 | 1 | 1 | 0 | 0 | 0 | 0 | 0 | 0 | 1 | 0 | 9 | 100 | 18 | 0 | 24 | [16 empty] | D-9 | 9
|  |  |  | D-15照明発熱密度比率2 | D-15 | Hospital | 15 | 2 | 2 | 照明発熱密度比率 | 室使用パターン2 | 0 | 0 | 0 | 0 | 0 | 0 | 0 | 0 | 0 | 1 | 1 | 1 | 0.5 | 0.5 | 0.5 | 0.5 | 0.5 | 0.5 | 0 | 0 | 0 | 0 | 0 | 0 | 1 | 0 | 9 | 100 | 12 | 50 | 18 | 0 | 24 | [14 empty] | D-9 | 9
|  |  |  | D-15照明発熱密度比率3 | D-15 | Hospital | 15 | 2 | 3 | 照明発熱密度比率 | 室使用パターン3 | 0 | 0 | 0 | 0 | 0 | 0 | 0 | 0 | 0 | 0 | 0 | 0 | 0 | 0 | 0 | 0 | 0 | 0 | 0 | 0 | 0 | 0 | 0 | 0 | 1 | 0 | 24 | [20 empty] | D-9 | 9
|  |  |  | D-15人体発熱密度比率1 | D-15 | Hospital | 15 | 3 | 1 | 人体発熱密度比率 | 室使用パターン1 | 0 | 0 | 0 | 0 | 0 | 0 | 0 | 0 | 0 | 1 | 1 | 1 | 1 | 1 | 1 | 1 | 1 | 1 | 0 | 0 | 0 | 0 | 0 | 0 | 1 | 0 | 9 | 100 | 18 | 0 | 24 | [16 empty] | D-9 | 9
|  |  |  | D-15人体発熱密度比率2 | D-15 | Hospital | 15 | 3 | 2 | 人体発熱密度比率 | 室使用パターン2 | 0 | 0 | 0 | 0 | 0 | 0 | 0 | 0 | 0 | 1 | 1 | 1 | 0.5 | 0.5 | 0.5 | 0.5 | 0.5 | 0.5 | 0 | 0 | 0 | 0 | 0 | 0 | 1 | 0 | 9 | 100 | 12 | 50 | 18 | 0 | 24 | [14 empty] | D-9 | 9
|  |  |  | D-15人体発熱密度比率3 | D-15 | Hospital | 15 | 3 | 3 | 人体発熱密度比率 | 室使用パターン3 | 0 | 0 | 0 | 0 | 0 | 0 | 0 | 0 | 0 | 0 | 0 | 0 | 0 | 0 | 0 | 0 | 0 | 0 | 0 | 0 | 0 | 0 | 0 | 0 | 1 | 0 | 24 | [20 empty] | D-9 | 9
|  |  |  | D-15機器発熱密度比率1 | D-15 | Hospital | 15 | 4 | 1 | 機器発熱密度比率 | 室使用パターン1 | 0 | 0 | 0 | 0 | 0 | 0 | 0 | 0 | 0 | 1 | 1 | 1 | 1 | 1 | 1 | 1 | 1 | 1 | 0 | 0 | 0 | 0 | 0 | 0 | 1 | 0 | 9 | 100 | 18 | 0 | 24 | [16 empty] | D-9 | 9
|  |  |  | D-15機器発熱密度比率2 | D-15 | Hospital | 15 | 4 | 2 | 機器発熱密度比率 | 室使用パターン2 | 0 | 0 | 0 | 0 | 0 | 0 | 0 | 0 | 0 | 1 | 1 | 1 | 0.5 | 0.5 | 0.5 | 0.5 | 0.5 | 0.5 | 0 | 0 | 0 | 0 | 0 | 0 | 1 | 0 | 9 | 100 | 12 | 50 | 18 | 0 | 24 | [14 empty] | D-9 | 9
|  |  |  | D-15機器発熱密度比率3 | D-15 | Hospital | 15 | 4 | 3 | 機器発熱密度比率 | 室使用パターン3 | 0 | 0 | 0 | 0 | 0 | 0 | 0 | 0 | 0 | 0 | 0 | 0 | 0 | 0 | 0 | 0 | 0 | 0 | 0 | 0 | 0 | 0 | 0 | 0 | 1 | 0 | 24 | [20 empty] | D-9 | 9
|  |  |  | D-16室同時使用率1 | D-16 | Hospital | 16 | 1 | 1 | 室同時使用率 | 室使用パターン1 | 0 | 0 | 0 | 0 | 0 | 0 | 0 | 0 | 1 | 1 | 1 | 1 | 1 | 1 | 1 | 1 | 1 | 1 | 0 | 0 | 0 | 0 | 0 | 0 | [24 empty] | 9
|  |  |  | D-16室同時使用率2 | D-16 | Hospital | 16 | 1 | 2 | 室同時使用率 | 室使用パターン2 | 0 | 0 | 0 | 0 | 0 | 0 | 0 | 0 | 1 | 1 | 1 | 1 | 1 | 1 | 1 | 1 | 1 | 1 | 0 | 0 | 0 | 0 | 0 | 0 | [24 empty] | 9
|  |  |  | D-16室同時使用率3 | D-16 | Hospital | 16 | 1 | 3 | 室同時使用率 | 室使用パターン3 | 0 | 0 | 0 | 0 | 0 | 0 | 0 | 0 | 0 | 0 | 0 | 0 | 0 | 0 | 0 | 0 | 0 | 0 | 0 | 0 | 0 | 0 | 0 | 0 | [24 empty] | 9
|  |  |  | D-16照明発熱密度比率1 | D-16 | Hospital | 16 | 2 | 1 | 照明発熱密度比率 | 室使用パターン1 | 0 | 0 | 0 | 0 | 0 | 0 | 0 | 0 | 0 | 1 | 1 | 1 | 1 | 1 | 1 | 1 | 1 | 1 | 0 | 0 | 0 | 0 | 0 | 0 | 1 | 0 | 9 | 100 | 18 | 0 | 24 | [17 empty] | 9
|  |  |  | D-16照明発熱密度比率2 | D-16 | Hospital | 16 | 2 | 2 | 照明発熱密度比率 | 室使用パターン2 | 0 | 0 | 0 | 0 | 0 | 0 | 0 | 0 | 0 | 1 | 1 | 1 | 0.5 | 0.5 | 0.5 | 0.5 | 0.5 | 0.5 | 0 | 0 | 0 | 0 | 0 | 0 | 1 | 0 | 9 | 100 | 12 | 50 | 18 | 0 | 24 | [15 empty] | 9
|  |  |  | D-16照明発熱密度比率3 | D-16 | Hospital | 16 | 2 | 3 | 照明発熱密度比率 | 室使用パターン3 | 0 | 0 | 0 | 0 | 0 | 0 | 0 | 0 | 0 | 0 | 0 | 0 | 0 | 0 | 0 | 0 | 0 | 0 | 0 | 0 | 0 | 0 | 0 | 0 | 1 | 0 | 24 | [21 empty] | 9
|  |  |  | D-16人体発熱密度比率1 | D-16 | Hospital | 16 | 3 | 1 | 人体発熱密度比率 | 室使用パターン1 | 0 | 0 | 0 | 0 | 0 | 0 | 0 | 0 | 0 | 1 | 1 | 1 | 1 | 1 | 1 | 1 | 1 | 1 | 0 | 0 | 0 | 0 | 0 | 0 | 1 | 0 | 9 | 100 | 18 | 0 | 24 | [17 empty] | 9
|  |  |  | D-16人体発熱密度比率2 | D-16 | Hospital | 16 | 3 | 2 | 人体発熱密度比率 | 室使用パターン2 | 0 | 0 | 0 | 0 | 0 | 0 | 0 | 0 | 0 | 1 | 1 | 1 | 0.5 | 0.5 | 0.5 | 0.5 | 0.5 | 0.5 | 0 | 0 | 0 | 0 | 0 | 0 | 1 | 0 | 9 | 100 | 12 | 50 | 18 | 0 | 24 | [15 empty] | 9
|  |  |  | D-16人体発熱密度比率3 | D-16 | Hospital | 16 | 3 | 3 | 人体発熱密度比率 | 室使用パターン3 | 0 | 0 | 0 | 0 | 0 | 0 | 0 | 0 | 0 | 0 | 0 | 0 | 0 | 0 | 0 | 0 | 0 | 0 | 0 | 0 | 0 | 0 | 0 | 0 | 1 | 0 | 24 | [21 empty] | 9
|  |  |  | D-16機器発熱密度比率1 | D-16 | Hospital | 16 | 4 | 1 | 機器発熱密度比率 | 室使用パターン1 | 0 | 0 | 0 | 0 | 0 | 0 | 0 | 0 | 0 | 0 | 0 | 0 | 0 | 0 | 0 | 0 | 0 | 0 | 0 | 0 | 0 | 0 | 0 | 0 | 1 | 0 | 24 | [21 empty] | 9
|  |  |  | D-16機器発熱密度比率2 | D-16 | Hospital | 16 | 4 | 2 | 機器発熱密度比率 | 室使用パターン2 | 0 | 0 | 0 | 0 | 0 | 0 | 0 | 0 | 0 | 0 | 0 | 0 | 0 | 0 | 0 | 0 | 0 | 0 | 0 | 0 | 0 | 0 | 0 | 0 | 1 | 0 | 24 | [21 empty] | 9
|  |  |  | D-16機器発熱密度比率3 | D-16 | Hospital | 16 | 4 | 3 | 機器発熱密度比率 | 室使用パターン3 | 0 | 0 | 0 | 0 | 0 | 0 | 0 | 0 | 0 | 0 | 0 | 0 | 0 | 0 | 0 | 0 | 0 | 0 | 0 | 0 | 0 | 0 | 0 | 0 | 1 | 0 | 24 | [21 empty] | 9
|  |  |  | D-17室同時使用率1 | D-17 | Hospital | 17 | 1 | 1 | 室同時使用率 | 室使用パターン1 | 0 | 0 | 0 | 0 | 0 | 0 | 0 | 0 | 1 | 1 | 1 | 1 | 1 | 1 | 1 | 1 | 1 | 1 | 0 | 0 | 0 | 0 | 0 | 0 | [23 empty] | D-15 | 15
|  |  |  | D-17室同時使用率2 | D-17 | Hospital | 17 | 1 | 2 | 室同時使用率 | 室使用パターン2 | 0 | 0 | 0 | 0 | 0 | 0 | 0 | 0 | 1 | 1 | 1 | 1 | 1 | 1 | 1 | 1 | 1 | 1 | 0 | 0 | 0 | 0 | 0 | 0 | [23 empty] | D-15 | 15
|  |  |  | D-17室同時使用率3 | D-17 | Hospital | 17 | 1 | 3 | 室同時使用率 | 室使用パターン3 | 0 | 0 | 0 | 0 | 0 | 0 | 0 | 0 | 0 | 0 | 0 | 0 | 0 | 0 | 0 | 0 | 0 | 0 | 0 | 0 | 0 | 0 | 0 | 0 | [23 empty] | D-15 | 15
|  |  |  | D-17照明発熱密度比率1 | D-17 | Hospital | 17 | 2 | 1 | 照明発熱密度比率 | 室使用パターン1 | 0 | 0 | 0 | 0 | 0 | 0 | 0 | 0 | 1 | 1 | 1 | 1 | 1 | 1 | 1 | 1 | 1 | 1 | 0 | 0 | 0 | 0 | 0 | 0 | 1 | 0 | 8 | 100 | 18 | 0 | 24 | [16 empty] | D-15 | 15
|  |  |  | D-17照明発熱密度比率2 | D-17 | Hospital | 17 | 2 | 2 | 照明発熱密度比率 | 室使用パターン2 | 0 | 0 | 0 | 0 | 0 | 0 | 0 | 0 | 1 | 1 | 1 | 1 | 0.5 | 0.5 | 0.5 | 0.5 | 0.5 | 0.5 | 0 | 0 | 0 | 0 | 0 | 0 | 1 | 0 | 8 | 100 | 12 | 50 | 18 | 0 | 24 | [14 empty] | D-15 | 15
|  |  |  | D-17照明発熱密度比率3 | D-17 | Hospital | 17 | 2 | 3 | 照明発熱密度比率 | 室使用パターン3 | 0 | 0 | 0 | 0 | 0 | 0 | 0 | 0 | 0 | 0 | 0 | 0 | 0 | 0 | 0 | 0 | 0 | 0 | 0 | 0 | 0 | 0 | 0 | 0 | 1 | 0 | 24 | [20 empty] | D-15 | 15
|  |  |  | D-17人体発熱密度比率1 | D-17 | Hospital | 17 | 3 | 1 | 人体発熱密度比率 | 室使用パターン1 | 0 | 0 | 0 | 0 | 0 | 0 | 0 | 0 | 0 | 1 | 1 | 1 | 1 | 1 | 1 | 1 | 1 | 1 | 0 | 0 | 0 | 0 | 0 | 0 | 1 | 0 | 9 | 100 | 18 | 0 | 24 | [16 empty] | D-15 | 15
|  |  |  | D-17人体発熱密度比率2 | D-17 | Hospital | 17 | 3 | 2 | 人体発熱密度比率 | 室使用パターン2 | 0 | 0 | 0 | 0 | 0 | 0 | 0 | 0 | 0 | 1 | 1 | 1 | 0.5 | 0.5 | 0.5 | 0.5 | 0.5 | 0.5 | 0 | 0 | 0 | 0 | 0 | 0 | 1 | 0 | 9 | 100 | 12 | 50 | 18 | 0 | 24 | [14 empty] | D-15 | 15
|  |  |  | D-17人体発熱密度比率3 | D-17 | Hospital | 17 | 3 | 3 | 人体発熱密度比率 | 室使用パターン3 | 0 | 0 | 0 | 0 | 0 | 0 | 0 | 0 | 0 | 0 | 0 | 0 | 0 | 0 | 0 | 0 | 0 | 0 | 0 | 0 | 0 | 0 | 0 | 0 | 1 | 0 | 24 | [20 empty] | D-15 | 15
|  |  |  | D-17機器発熱密度比率1 | D-17 | Hospital | 17 | 4 | 1 | 機器発熱密度比率 | 室使用パターン1 | 0 | 0 | 0 | 0 | 0 | 0 | 0 | 0 | 0 | 0 | 0 | 0 | 0 | 0 | 0 | 0 | 0 | 0 | 0 | 0 | 0 | 0 | 0 | 0 | 1 | 0 | 24 | [20 empty] | D-15 | 15
|  |  |  | D-17機器発熱密度比率2 | D-17 | Hospital | 17 | 4 | 2 | 機器発熱密度比率 | 室使用パターン2 | 0 | 0 | 0 | 0 | 0 | 0 | 0 | 0 | 0 | 0 | 0 | 0 | 0 | 0 | 0 | 0 | 0 | 0 | 0 | 0 | 0 | 0 | 0 | 0 | 1 | 0 | 24 | [20 empty] | D-15 | 15
|  |  |  | D-17機器発熱密度比率3 | D-17 | Hospital | 17 | 4 | 3 | 機器発熱密度比率 | 室使用パターン3 | 0 | 0 | 0 | 0 | 0 | 0 | 0 | 0 | 0 | 0 | 0 | 0 | 0 | 0 | 0 | 0 | 0 | 0 | 0 | 0 | 0 | 0 | 0 | 0 | 1 | 0 | 24 | [20 empty] | D-15 | 15
|  |  |  | D-18室同時使用率1 | D-18 | Hospital | 18 | 1 | 1 | 室同時使用率 | 室使用パターン1 | 0 | 0 | 0 | 0 | 0 | 0 | 0 | 0 | 1 | 1 | 1 | 1 | 1 | 1 | 1 | 1 | 1 | 1 | 0 | 0 | 0 | 0 | 0 | 0 | [23 empty] | D-15 | 15
|  |  |  | D-18室同時使用率2 | D-18 | Hospital | 18 | 1 | 2 | 室同時使用率 | 室使用パターン2 | 0 | 0 | 0 | 0 | 0 | 0 | 0 | 0 | 1 | 1 | 1 | 1 | 1 | 1 | 1 | 1 | 1 | 1 | 0 | 0 | 0 | 0 | 0 | 0 | [23 empty] | D-15 | 15
|  |  |  | D-18室同時使用率3 | D-18 | Hospital | 18 | 1 | 3 | 室同時使用率 | 室使用パターン3 | 0 | 0 | 0 | 0 | 0 | 0 | 0 | 0 | 0 | 0 | 0 | 0 | 0 | 0 | 0 | 0 | 0 | 0 | 0 | 0 | 0 | 0 | 0 | 0 | [23 empty] | D-15 | 15
|  |  |  | D-18照明発熱密度比率1 | D-18 | Hospital | 18 | 2 | 1 | 照明発熱密度比率 | 室使用パターン1 | 0 | 0 | 0 | 0 | 0 | 0 | 0 | 0 | 1 | 1 | 1 | 1 | 1 | 1 | 1 | 1 | 1 | 1 | 0 | 0 | 0 | 0 | 0 | 0 | 1 | 0 | 8 | 100 | 18 | 0 | 24 | [16 empty] | D-15 | 15
|  |  |  | D-18照明発熱密度比率2 | D-18 | Hospital | 18 | 2 | 2 | 照明発熱密度比率 | 室使用パターン2 | 0 | 0 | 0 | 0 | 0 | 0 | 0 | 0 | 1 | 1 | 1 | 1 | 0.5 | 0.5 | 0.5 | 0.5 | 0.5 | 0.5 | 0 | 0 | 0 | 0 | 0 | 0 | 1 | 0 | 8 | 100 | 12 | 50 | 18 | 0 | 24 | [14 empty] | D-15 | 15
|  |  |  | D-18照明発熱密度比率3 | D-18 | Hospital | 18 | 2 | 3 | 照明発熱密度比率 | 室使用パターン3 | 0 | 0 | 0 | 0 | 0 | 0 | 0 | 0 | 0 | 0 | 0 | 0 | 0 | 0 | 0 | 0 | 0 | 0 | 0 | 0 | 0 | 0 | 0 | 0 | 1 | 0 | 24 | [20 empty] | D-15 | 15
|  |  |  | D-18人体発熱密度比率1 | D-18 | Hospital | 18 | 3 | 1 | 人体発熱密度比率 | 室使用パターン1 | 0 | 0 | 0 | 0 | 0 | 0 | 0 | 0 | 0 | 1 | 1 | 1 | 1 | 1 | 1 | 1 | 1 | 1 | 0 | 0 | 0 | 0 | 0 | 0 | 1 | 0 | 9 | 100 | 18 | 0 | 24 | [16 empty] | D-15 | 15
|  |  |  | D-18人体発熱密度比率2 | D-18 | Hospital | 18 | 3 | 2 | 人体発熱密度比率 | 室使用パターン2 | 0 | 0 | 0 | 0 | 0 | 0 | 0 | 0 | 0 | 1 | 1 | 1 | 0.5 | 0.5 | 0.5 | 0.5 | 0.5 | 0.5 | 0 | 0 | 0 | 0 | 0 | 0 | 1 | 0 | 9 | 100 | 12 | 50 | 18 | 0 | 24 | [14 empty] | D-15 | 15
|  |  |  | D-18人体発熱密度比率3 | D-18 | Hospital | 18 | 3 | 3 | 人体発熱密度比率 | 室使用パターン3 | 0 | 0 | 0 | 0 | 0 | 0 | 0 | 0 | 0 | 0 | 0 | 0 | 0 | 0 | 0 | 0 | 0 | 0 | 0 | 0 | 0 | 0 | 0 | 0 | 1 | 0 | 24 | [20 empty] | D-15 | 15
|  |  |  | D-18機器発熱密度比率1 | D-18 | Hospital | 18 | 4 | 1 | 機器発熱密度比率 | 室使用パターン1 | 0 | 0 | 0 | 0 | 0 | 0 | 0 | 0 | 0 | 0 | 0 | 0 | 0 | 0 | 0 | 0 | 0 | 0 | 0 | 0 | 0 | 0 | 0 | 0 | 1 | 0 | 24 | [20 empty] | D-15 | 15
|  |  |  | D-18機器発熱密度比率2 | D-18 | Hospital | 18 | 4 | 2 | 機器発熱密度比率 | 室使用パターン2 | 0 | 0 | 0 | 0 | 0 | 0 | 0 | 0 | 0 | 0 | 0 | 0 | 0 | 0 | 0 | 0 | 0 | 0 | 0 | 0 | 0 | 0 | 0 | 0 | 1 | 0 | 24 | [20 empty] | D-15 | 15
|  |  |  | D-18機器発熱密度比率3 | D-18 | Hospital | 18 | 4 | 3 | 機器発熱密度比率 | 室使用パターン3 | 0 | 0 | 0 | 0 | 0 | 0 | 0 | 0 | 0 | 0 | 0 | 0 | 0 | 0 | 0 | 0 | 0 | 0 | 0 | 0 | 0 | 0 | 0 | 0 | 1 | 0 | 24 | [20 empty] | D-15 | 15
|  |  |  | D-19室同時使用率1 | D-19 | Hospital | 19 | 1 | 1 | 室同時使用率 | 室使用パターン1 | 0 | 0 | 0 | 0 | 0 | 0 | 0 | 0 | 1 | 1 | 1 | 1 | 1 | 1 | 1 | 1 | 1 | 1 | 0 | 0 | 0 | 0 | 0 | 0 | [23 empty] | D-16 | 16
|  |  |  | D-19室同時使用率2 | D-19 | Hospital | 19 | 1 | 2 | 室同時使用率 | 室使用パターン2 | 0 | 0 | 0 | 0 | 0 | 0 | 0 | 0 | 1 | 1 | 1 | 1 | 1 | 1 | 1 | 1 | 1 | 1 | 0 | 0 | 0 | 0 | 0 | 0 | [23 empty] | D-16 | 16
|  |  |  | D-19室同時使用率3 | D-19 | Hospital | 19 | 1 | 3 | 室同時使用率 | 室使用パターン3 | 0 | 0 | 0 | 0 | 0 | 0 | 0 | 0 | 0 | 0 | 0 | 0 | 0 | 0 | 0 | 0 | 0 | 0 | 0 | 0 | 0 | 0 | 0 | 0 | [23 empty] | D-16 | 16
|  |  |  | D-19照明発熱密度比率1 | D-19 | Hospital | 19 | 2 | 1 | 照明発熱密度比率 | 室使用パターン1 | 0 | 0 | 0 | 0 | 0 | 0 | 0 | 0 | 1 | 1 | 1 | 1 | 1 | 1 | 1 | 1 | 1 | 1 | 0 | 0 | 0 | 0 | 0 | 0 | 1 | 0 | 8 | 100 | 18 | 0 | 24 | [16 empty] | D-16 | 16
|  |  |  | D-19照明発熱密度比率2 | D-19 | Hospital | 19 | 2 | 2 | 照明発熱密度比率 | 室使用パターン2 | 0 | 0 | 0 | 0 | 0 | 0 | 0 | 0 | 1 | 1 | 1 | 1 | 0.5 | 0.5 | 0.5 | 0.5 | 0.5 | 0.5 | 0 | 0 | 0 | 0 | 0 | 0 | 1 | 0 | 8 | 100 | 12 | 50 | 18 | 0 | 24 | [14 empty] | D-16 | 16
|  |  |  | D-19照明発熱密度比率3 | D-19 | Hospital | 19 | 2 | 3 | 照明発熱密度比率 | 室使用パターン3 | 0 | 0 | 0 | 0 | 0 | 0 | 0 | 0 | 0 | 0 | 0 | 0 | 0 | 0 | 0 | 0 | 0 | 0 | 0 | 0 | 0 | 0 | 0 | 0 | 1 | 0 | 24 | [20 empty] | D-16 | 16
|  |  |  | D-19人体発熱密度比率1 | D-19 | Hospital | 19 | 3 | 1 | 人体発熱密度比率 | 室使用パターン1 | 0 | 0 | 0 | 0 | 0 | 0 | 0 | 0 | 0 | 1 | 1 | 1 | 1 | 1 | 1 | 1 | 1 | 1 | 0 | 0 | 0 | 0 | 0 | 0 | 1 | 0 | 9 | 100 | 18 | 0 | 24 | [16 empty] | D-16 | 16
|  |  |  | D-19人体発熱密度比率2 | D-19 | Hospital | 19 | 3 | 2 | 人体発熱密度比率 | 室使用パターン2 | 0 | 0 | 0 | 0 | 0 | 0 | 0 | 0 | 0 | 1 | 1 | 1 | 0.5 | 0.5 | 0.5 | 0.5 | 0.5 | 0.5 | 0 | 0 | 0 | 0 | 0 | 0 | 1 | 0 | 9 | 100 | 12 | 50 | 18 | 0 | 24 | [14 empty] | D-16 | 16
|  |  |  | D-19人体発熱密度比率3 | D-19 | Hospital | 19 | 3 | 3 | 人体発熱密度比率 | 室使用パターン3 | 0 | 0 | 0 | 0 | 0 | 0 | 0 | 0 | 0 | 0 | 0 | 0 | 0 | 0 | 0 | 0 | 0 | 0 | 0 | 0 | 0 | 0 | 0 | 0 | 1 | 0 | 24 | [20 empty] | D-16 | 16
|  |  |  | D-19機器発熱密度比率1 | D-19 | Hospital | 19 | 4 | 1 | 機器発熱密度比率 | 室使用パターン1 | 0 | 0 | 0 | 0 | 0 | 0 | 0 | 0 | 0 | 0 | 0 | 0 | 0 | 0 | 0 | 0 | 0 | 0 | 0 | 0 | 0 | 0 | 0 | 0 | 1 | 0 | 24 | [20 empty] | D-16 | 16
|  |  |  | D-19機器発熱密度比率2 | D-19 | Hospital | 19 | 4 | 2 | 機器発熱密度比率 | 室使用パターン2 | 0 | 0 | 0 | 0 | 0 | 0 | 0 | 0 | 0 | 0 | 0 | 0 | 0 | 0 | 0 | 0 | 0 | 0 | 0 | 0 | 0 | 0 | 0 | 0 | 1 | 0 | 24 | [20 empty] | D-16 | 16
|  |  |  | D-19機器発熱密度比率3 | D-19 | Hospital | 19 | 4 | 3 | 機器発熱密度比率 | 室使用パターン3 | 0 | 0 | 0 | 0 | 0 | 0 | 0 | 0 | 0 | 0 | 0 | 0 | 0 | 0 | 0 | 0 | 0 | 0 | 0 | 0 | 0 | 0 | 0 | 0 | 1 | 0 | 24 | [20 empty] | D-16 | 16
|  |  |  | D-20室同時使用率1 | D-20 | Hospital | 20 | 1 | 1 | 室同時使用率 | 室使用パターン1 | 0 | 0 | 0 | 0 | 0 | 0 | 0 | 0 | 1 | 1 | 1 | 1 | 1 | 1 | 1 | 1 | 1 | 1 | 0 | 0 | 0 | 0 | 0 | 0 | [23 empty] | D-17 | 17
|  |  |  | D-20室同時使用率2 | D-20 | Hospital | 20 | 1 | 2 | 室同時使用率 | 室使用パターン2 | 0 | 0 | 0 | 0 | 0 | 0 | 0 | 0 | 1 | 1 | 1 | 1 | 1 | 1 | 1 | 1 | 1 | 1 | 0 | 0 | 0 | 0 | 0 | 0 | [23 empty] | D-17 | 17
|  |  |  | D-20室同時使用率3 | D-20 | Hospital | 20 | 1 | 3 | 室同時使用率 | 室使用パターン3 | 0 | 0 | 0 | 0 | 0 | 0 | 0 | 0 | 0 | 0 | 0 | 0 | 0 | 0 | 0 | 0 | 0 | 0 | 0 | 0 | 0 | 0 | 0 | 0 | [23 empty] | D-17 | 17
|  |  |  | D-20照明発熱密度比率1 | D-20 | Hospital | 20 | 2 | 1 | 照明発熱密度比率 | 室使用パターン1 | 0 | 0 | 0 | 0 | 0 | 0 | 0 | 0 | 1 | 1 | 1 | 1 | 1 | 1 | 1 | 1 | 1 | 1 | 0 | 0 | 0 | 0 | 0 | 0 | 1 | 0 | 8 | 100 | 18 | 0 | 24 | [16 empty] | D-17 | 17
|  |  |  | D-20照明発熱密度比率2 | D-20 | Hospital | 20 | 2 | 2 | 照明発熱密度比率 | 室使用パターン2 | 0 | 0 | 0 | 0 | 0 | 0 | 0 | 0 | 1 | 1 | 1 | 1 | 0.5 | 0.5 | 0.5 | 0.5 | 0.5 | 0.5 | 0 | 0 | 0 | 0 | 0 | 0 | 1 | 0 | 8 | 100 | 12 | 50 | 18 | 0 | 24 | [14 empty] | D-17 | 17
|  |  |  | D-20照明発熱密度比率3 | D-20 | Hospital | 20 | 2 | 3 | 照明発熱密度比率 | 室使用パターン3 | 0 | 0 | 0 | 0 | 0 | 0 | 0 | 0 | 0 | 0 | 0 | 0 | 0 | 0 | 0 | 0 | 0 | 0 | 0 | 0 | 0 | 0 | 0 | 0 | 1 | 0 | 24 | [20 empty] | D-17 | 17
|  |  |  | D-20人体発熱密度比率1 | D-20 | Hospital | 20 | 3 | 1 | 人体発熱密度比率 | 室使用パターン1 | 0 | 0 | 0 | 0 | 0 | 0 | 0 | 0 | 0 | 1 | 1 | 1 | 1 | 1 | 1 | 1 | 1 | 1 | 0 | 0 | 0 | 0 | 0 | 0 | 1 | 0 | 9 | 100 | 18 | 0 | 24 | [16 empty] | D-17 | 17
|  |  |  | D-20人体発熱密度比率2 | D-20 | Hospital | 20 | 3 | 2 | 人体発熱密度比率 | 室使用パターン2 | 0 | 0 | 0 | 0 | 0 | 0 | 0 | 0 | 0 | 1 | 1 | 1 | 0.5 | 0.5 | 0.5 | 0.5 | 0.5 | 0.5 | 0 | 0 | 0 | 0 | 0 | 0 | 1 | 0 | 9 | 100 | 12 | 50 | 18 | 0 | 24 | [14 empty] | D-17 | 17
|  |  |  | D-20人体発熱密度比率3 | D-20 | Hospital | 20 | 3 | 3 | 人体発熱密度比率 | 室使用パターン3 | 0 | 0 | 0 | 0 | 0 | 0 | 0 | 0 | 0 | 0 | 0 | 0 | 0 | 0 | 0 | 0 | 0 | 0 | 0 | 0 | 0 | 0 | 0 | 0 | 1 | 0 | 24 | [20 empty] | D-17 | 17
|  |  |  | D-20機器発熱密度比率1 | D-20 | Hospital | 20 | 4 | 1 | 機器発熱密度比率 | 室使用パターン1 | 0 | 0 | 0 | 0 | 0 | 0 | 0 | 0 | 0 | 0 | 0 | 0 | 0 | 0 | 0 | 0 | 0 | 0 | 0 | 0 | 0 | 0 | 0 | 0 | 1 | 0 | 24 | [20 empty] | D-17 | 17
|  |  |  | D-20機器発熱密度比率2 | D-20 | Hospital | 20 | 4 | 2 | 機器発熱密度比率 | 室使用パターン2 | 0 | 0 | 0 | 0 | 0 | 0 | 0 | 0 | 0 | 0 | 0 | 0 | 0 | 0 | 0 | 0 | 0 | 0 | 0 | 0 | 0 | 0 | 0 | 0 | 1 | 0 | 24 | [20 empty] | D-17 | 17
|  |  |  | D-20機器発熱密度比率3 | D-20 | Hospital | 20 | 4 | 3 | 機器発熱密度比率 | 室使用パターン3 | 0 | 0 | 0 | 0 | 0 | 0 | 0 | 0 | 0 | 0 | 0 | 0 | 0 | 0 | 0 | 0 | 0 | 0 | 0 | 0 | 0 | 0 | 0 | 0 | 1 | 0 | 24 | [20 empty] | D-17 | 17
|  |  |  | S-1室同時使用率1 | S-1 | Store | 1 | 1 | 1 | 室同時使用率 | 室使用パターン1 | 0 | 0 | 0 | 0 | 0 | 0 | 0 | 0 | 0 | 1 | 1 | 1 | 1 | 1 | 1 | 1 | 1 | 1 | 1 | 1 | 1 | 1 | 0 | 0 | [23 empty] | S-1 | 1
|  |  |  | S-1室同時使用率2 | S-1 | Store | 1 | 1 | 2 | 室同時使用率 | 室使用パターン2 | 0 | 0 | 0 | 0 | 0 | 0 | 0 | 0 | 0 | 1 | 1 | 1 | 1 | 1 | 1 | 1 | 1 | 1 | 1 | 1 | 1 | 1 | 0 | 0 | [23 empty] | S-1 | 1
|  |  |  | S-1室同時使用率3 | S-1 | Store | 1 | 1 | 3 | 室同時使用率 | 室使用パターン3 | 0 | 0 | 0 | 0 | 0 | 0 | 0 | 0 | 0 | 1 | 1 | 1 | 1 | 1 | 1 | 1 | 1 | 1 | 1 | 1 | 1 | 1 | 0 | 0 | [23 empty] | S-1 | 1
|  |  |  | S-1照明発熱密度比率1 | S-1 | Store | 1 | 2 | 1 | 照明発熱密度比率 | 室使用パターン1 | 0 | 0 | 0 | 0 | 0 | 0 | 0 | 0 | 0 | 0.5 | 1 | 1 | 1 | 1 | 1 | 1 | 1 | 1 | 1 | 1 | 1 | 1 | 0 | 0 | 1 | 0 | 9 | 50 | 10 | 100 | 22 | 0 | 24 | [14 empty] | S-1 | 1
|  |  |  | S-1照明発熱密度比率2 | S-1 | Store | 1 | 2 | 2 | 照明発熱密度比率 | 室使用パターン2 | 0 | 0 | 0 | 0 | 0 | 0 | 0 | 0 | 0 | 0.5 | 1 | 1 | 1 | 1 | 1 | 1 | 1 | 1 | 1 | 1 | 1 | 1 | 0 | 0 | 1 | 0 | 9 | 50 | 10 | 100 | 22 | 0 | 24 | [14 empty] | S-1 | 1
|  |  |  | S-1照明発熱密度比率3 | S-1 | Store | 1 | 2 | 3 | 照明発熱密度比率 | 室使用パターン3 | 0 | 0 | 0 | 0 | 0 | 0 | 0 | 0 | 0 | 0.5 | 1 | 1 | 1 | 1 | 1 | 1 | 1 | 1 | 1 | 1 | 1 | 1 | 0 | 0 | 1 | 0 | 9 | 50 | 10 | 100 | 22 | 0 | 24 | [14 empty] | S-1 | 1
|  |  |  | S-1人体発熱密度比率1 | S-1 | Store | 1 | 3 | 1 | 人体発熱密度比率 | 室使用パターン1 | 0 | 0 | 0 | 0 | 0 | 0 | 0 | 0 | 0 | 0 | 0.2 | 0.2 | 0.3 | 0.3 | 0.3 | 0.3 | 0.3 | 0.3 | 0.1 | 0.1 | 0.1 | 0 | 0 | 0 | 1 | 0 | 10 | 20 | 12 | 30 | 18 | 10 | 21 | 0 | 24 | [12 empty] | S-1 | 1
|  |  |  | S-1人体発熱密度比率2 | S-1 | Store | 1 | 3 | 2 | 人体発熱密度比率 | 室使用パターン2 | 0 | 0 | 0 | 0 | 0 | 0 | 0 | 0 | 0 | 0 | 0.1 | 0.5 | 0.5 | 0.5 | 1 | 1 | 1 | 1 | 0.5 | 0.3 | 0.1 | 0 | 0 | 0 | 1 | 0 | 10 | 10 | 11 | 50 | 14 | 100 | 18 | 50 | 19 | 30 | 20 | 10 | 21 | 0 | 24 | [6 empty] | S-1 | 1
|  |  |  | S-1人体発熱密度比率3 | S-1 | Store | 1 | 3 | 3 | 人体発熱密度比率 | 室使用パターン3 | 0 | 0 | 0 | 0 | 0 | 0 | 0 | 0 | 0 | 0 | 0.1 | 0.5 | 0.5 | 0.5 | 1 | 1 | 1 | 1 | 0.5 | 0.3 | 0.1 | 0 | 0 | 0 | 1 | 0 | 10 | 10 | 11 | 50 | 14 | 100 | 18 | 50 | 19 | 30 | 20 | 10 | 21 | 0 | 24 | [6 empty] | S-1 | 1
|  |  |  | S-1機器発熱密度比率1 | S-1 | Store | 1 | 4 | 1 | 機器発熱密度比率 | 室使用パターン1 | 0 | 0 | 0 | 0 | 0 | 0 | 0 | 0 | 0 | 0.5 | 1 | 1 | 1 | 1 | 1 | 1 | 1 | 1 | 1 | 1 | 1 | 1 | 0 | 0 | 1 | 0 | 9 | 50 | 10 | 100 | 22 | 0 | 24 | [14 empty] | S-1 | 1
|  |  |  | S-1機器発熱密度比率2 | S-1 | Store | 1 | 4 | 2 | 機器発熱密度比率 | 室使用パターン2 | 0 | 0 | 0 | 0 | 0 | 0 | 0 | 0 | 0 | 0.5 | 1 | 1 | 1 | 1 | 1 | 1 | 1 | 1 | 1 | 1 | 1 | 1 | 0 | 0 | 1 | 0 | 9 | 50 | 10 | 100 | 22 | 0 | 24 | [14 empty] | S-1 | 1
|  |  |  | S-1機器発熱密度比率3 | S-1 | Store | 1 | 4 | 3 | 機器発熱密度比率 | 室使用パターン3 | 0 | 0 | 0 | 0 | 0 | 0 | 0 | 0 | 0 | 0.5 | 1 | 1 | 1 | 1 | 1 | 1 | 1 | 1 | 1 | 1 | 1 | 1 | 0 | 0 | 1 | 0 | 9 | 50 | 10 | 100 | 22 | 0 | 24 | [14 empty] | S-1 | 1
|  |  |  | S-2室同時使用率1 | S-2 | Store | 2 | 1 | 1 | 室同時使用率 | 室使用パターン1 | 0 | 0 | 0 | 0 | 0 | 0 | 0 | 0 | 0 | 1 | 1 | 1 | 1 | 1 | 1 | 1 | 1 | 1 | 1 | 1 | 1 | 1 | 0 | 0 | [23 empty] | S-2 | 2
|  |  |  | S-2室同時使用率2 | S-2 | Store | 2 | 1 | 2 | 室同時使用率 | 室使用パターン2 | 0 | 0 | 0 | 0 | 0 | 0 | 0 | 0 | 0 | 1 | 1 | 1 | 1 | 1 | 1 | 1 | 1 | 1 | 1 | 1 | 1 | 1 | 0 | 0 | [23 empty] | S-2 | 2
|  |  |  | S-2室同時使用率3 | S-2 | Store | 2 | 1 | 3 | 室同時使用率 | 室使用パターン3 | 0 | 0 | 0 | 0 | 0 | 0 | 0 | 0 | 0 | 1 | 1 | 1 | 1 | 1 | 1 | 1 | 1 | 1 | 1 | 1 | 1 | 1 | 0 | 0 | [23 empty] | S-2 | 2
|  |  |  | S-2照明発熱密度比率1 | S-2 | Store | 2 | 2 | 1 | 照明発熱密度比率 | 室使用パターン1 | 0 | 0 | 0 | 0 | 0 | 0 | 0 | 0 | 0 | 0.5 | 1 | 1 | 1 | 1 | 1 | 1 | 1 | 1 | 1 | 1 | 1 | 1 | 0 | 0 | 1 | 0 | 9 | 50 | 10 | 100 | 22 | 0 | 24 | [14 empty] | S-2 | 2
|  |  |  | S-2照明発熱密度比率2 | S-2 | Store | 2 | 2 | 2 | 照明発熱密度比率 | 室使用パターン2 | 0 | 0 | 0 | 0 | 0 | 0 | 0 | 0 | 0 | 0.5 | 1 | 1 | 1 | 1 | 1 | 1 | 1 | 1 | 1 | 1 | 1 | 1 | 0 | 0 | 1 | 0 | 9 | 50 | 10 | 100 | 22 | 0 | 24 | [14 empty] | S-2 | 2
|  |  |  | S-2照明発熱密度比率3 | S-2 | Store | 2 | 2 | 3 | 照明発熱密度比率 | 室使用パターン3 | 0 | 0 | 0 | 0 | 0 | 0 | 0 | 0 | 0 | 0.5 | 1 | 1 | 1 | 1 | 1 | 1 | 1 | 1 | 1 | 1 | 1 | 1 | 0 | 0 | 1 | 0 | 9 | 50 | 10 | 100 | 22 | 0 | 24 | [14 empty] | S-2 | 2
|  |  |  | S-2人体発熱密度比率1 | S-2 | Store | 2 | 3 | 1 | 人体発熱密度比率 | 室使用パターン1 | 0 | 0 | 0 | 0 | 0 | 0 | 0 | 0 | 0 | 0 | 0.2 | 0.2 | 0.3 | 0.3 | 0.3 | 0.3 | 0.3 | 0.3 | 0.1 | 0.1 | 0.1 | 0 | 0 | 0 | 1 | 0 | 10 | 20 | 12 | 30 | 18 | 10 | 21 | 0 | 24 | [12 empty] | S-2 | 2
|  |  |  | S-2人体発熱密度比率2 | S-2 | Store | 2 | 3 | 2 | 人体発熱密度比率 | 室使用パターン2 | 0 | 0 | 0 | 0 | 0 | 0 | 0 | 0 | 0 | 0 | 0.1 | 0.5 | 0.5 | 0.5 | 1 | 1 | 1 | 1 | 0.5 | 0.3 | 0.1 | 0 | 0 | 0 | 1 | 0 | 10 | 10 | 11 | 50 | 14 | 100 | 18 | 50 | 19 | 30 | 20 | 10 | 21 | 0 | 24 | [6 empty] | S-2 | 2
|  |  |  | S-2人体発熱密度比率3 | S-2 | Store | 2 | 3 | 3 | 人体発熱密度比率 | 室使用パターン3 | 0 | 0 | 0 | 0 | 0 | 0 | 0 | 0 | 0 | 0 | 0.1 | 0.5 | 0.5 | 0.5 | 1 | 1 | 1 | 1 | 0.5 | 0.3 | 0.1 | 0 | 0 | 0 | 1 | 0 | 10 | 10 | 11 | 50 | 14 | 100 | 18 | 50 | 19 | 30 | 20 | 10 | 21 | 0 | 24 | [6 empty] | S-2 | 2
|  |  |  | S-2機器発熱密度比率1 | S-2 | Store | 2 | 4 | 1 | 機器発熱密度比率 | 室使用パターン1 | 0 | 0 | 0 | 0 | 0 | 0 | 0 | 0 | 0 | 0.5 | 1 | 1 | 1 | 1 | 1 | 1 | 1 | 1 | 1 | 1 | 1 | 1 | 0 | 0 | 1 | 0 | 9 | 50 | 10 | 100 | 22 | 0 | 24 | [14 empty] | S-2 | 2
|  |  |  | S-2機器発熱密度比率2 | S-2 | Store | 2 | 4 | 2 | 機器発熱密度比率 | 室使用パターン2 | 0 | 0 | 0 | 0 | 0 | 0 | 0 | 0 | 0 | 0.5 | 1 | 1 | 1 | 1 | 1 | 1 | 1 | 1 | 1 | 1 | 1 | 1 | 0 | 0 | 1 | 0 | 9 | 50 | 10 | 100 | 22 | 0 | 24 | [14 empty] | S-2 | 2
|  |  |  | S-2機器発熱密度比率3 | S-2 | Store | 2 | 4 | 3 | 機器発熱密度比率 | 室使用パターン3 | 0 | 0 | 0 | 0 | 0 | 0 | 0 | 0 | 0 | 0.5 | 1 | 1 | 1 | 1 | 1 | 1 | 1 | 1 | 1 | 1 | 1 | 1 | 0 | 0 | 1 | 0 | 9 | 50 | 10 | 100 | 22 | 0 | 24 | [14 empty] | S-2 | 2
|  |  |  | S-3室同時使用率1 | S-3 | Store | 3 | 1 | 1 | 室同時使用率 | 室使用パターン1 | 0 | 0 | 0 | 0 | 0 | 0 | 0 | 0 | 0 | 1 | 1 | 1 | 1 | 1 | 1 | 1 | 1 | 1 | 1 | 1 | 1 | 1 | 0 | 0 | [23 empty] | S-3 | 3
|  |  |  | S-3室同時使用率2 | S-3 | Store | 3 | 1 | 2 | 室同時使用率 | 室使用パターン2 | 0 | 0 | 0 | 0 | 0 | 0 | 0 | 0 | 0 | 1 | 1 | 1 | 1 | 1 | 1 | 1 | 1 | 1 | 1 | 1 | 1 | 1 | 0 | 0 | [23 empty] | S-3 | 3
|  |  |  | S-3室同時使用率3 | S-3 | Store | 3 | 1 | 3 | 室同時使用率 | 室使用パターン3 | 0 | 0 | 0 | 0 | 0 | 0 | 0 | 0 | 0 | 1 | 1 | 1 | 1 | 1 | 1 | 1 | 1 | 1 | 1 | 1 | 1 | 1 | 0 | 0 | [23 empty] | S-3 | 3
|  |  |  | S-3照明発熱密度比率1 | S-3 | Store | 3 | 2 | 1 | 照明発熱密度比率 | 室使用パターン1 | 0 | 0 | 0 | 0 | 0 | 0 | 0 | 0 | 0 | 0.5 | 1 | 1 | 1 | 1 | 1 | 1 | 1 | 1 | 1 | 1 | 1 | 1 | 0 | 0 | 1 | 0 | 9 | 50 | 10 | 100 | 22 | 0 | 24 | [14 empty] | S-3 | 3
|  |  |  | S-3照明発熱密度比率2 | S-3 | Store | 3 | 2 | 2 | 照明発熱密度比率 | 室使用パターン2 | 0 | 0 | 0 | 0 | 0 | 0 | 0 | 0 | 0 | 0.5 | 1 | 1 | 1 | 1 | 1 | 1 | 1 | 1 | 1 | 1 | 1 | 1 | 0 | 0 | 1 | 0 | 9 | 50 | 10 | 100 | 22 | 0 | 24 | [14 empty] | S-3 | 3
|  |  |  | S-3照明発熱密度比率3 | S-3 | Store | 3 | 2 | 3 | 照明発熱密度比率 | 室使用パターン3 | 0 | 0 | 0 | 0 | 0 | 0 | 0 | 0 | 0 | 0.5 | 1 | 1 | 1 | 1 | 1 | 1 | 1 | 1 | 1 | 1 | 1 | 1 | 0 | 0 | 1 | 0 | 9 | 50 | 10 | 100 | 22 | 0 | 24 | [14 empty] | S-3 | 3
|  |  |  | S-3人体発熱密度比率1 | S-3 | Store | 3 | 3 | 1 | 人体発熱密度比率 | 室使用パターン1 | 0 | 0 | 0 | 0 | 0 | 0 | 0 | 0 | 0 | 0 | 0.2 | 0.2 | 0.3 | 0.3 | 0.3 | 0.3 | 0.3 | 0.3 | 0.1 | 0.1 | 0.1 | 0 | 0 | 0 | 1 | 0 | 10 | 20 | 12 | 30 | 18 | 10 | 21 | 0 | 24 | [12 empty] | S-3 | 3
|  |  |  | S-3人体発熱密度比率2 | S-3 | Store | 3 | 3 | 2 | 人体発熱密度比率 | 室使用パターン2 | 0 | 0 | 0 | 0 | 0 | 0 | 0 | 0 | 0 | 0 | 0.1 | 0.5 | 0.5 | 0.5 | 1 | 1 | 1 | 1 | 0.5 | 0.3 | 0.1 | 0 | 0 | 0 | 1 | 0 | 10 | 10 | 11 | 50 | 14 | 100 | 18 | 50 | 19 | 30 | 20 | 10 | 21 | 0 | 24 | [6 empty] | S-3 | 3
|  |  |  | S-3人体発熱密度比率3 | S-3 | Store | 3 | 3 | 3 | 人体発熱密度比率 | 室使用パターン3 | 0 | 0 | 0 | 0 | 0 | 0 | 0 | 0 | 0 | 0 | 0.1 | 0.5 | 0.5 | 0.5 | 1 | 1 | 1 | 1 | 0.5 | 0.3 | 0.1 | 0 | 0 | 0 | 1 | 0 | 10 | 10 | 11 | 50 | 14 | 100 | 18 | 50 | 19 | 30 | 20 | 10 | 21 | 0 | 24 | [6 empty] | S-3 | 3
|  |  |  | S-3機器発熱密度比率1 | S-3 | Store | 3 | 4 | 1 | 機器発熱密度比率 | 室使用パターン1 | 0 | 0 | 0 | 0 | 0 | 0 | 0 | 0 | 0 | 0.5 | 1 | 1 | 1 | 1 | 1 | 1 | 1 | 1 | 1 | 1 | 1 | 1 | 0 | 0 | 1 | 0 | 9 | 50 | 10 | 100 | 22 | 0 | 24 | [14 empty] | S-3 | 3
|  |  |  | S-3機器発熱密度比率2 | S-3 | Store | 3 | 4 | 2 | 機器発熱密度比率 | 室使用パターン2 | 0 | 0 | 0 | 0 | 0 | 0 | 0 | 0 | 0 | 0.5 | 1 | 1 | 1 | 1 | 1 | 1 | 1 | 1 | 1 | 1 | 1 | 1 | 0 | 0 | 1 | 0 | 9 | 50 | 10 | 100 | 22 | 0 | 24 | [14 empty] | S-3 | 3
|  |  |  | S-3機器発熱密度比率3 | S-3 | Store | 3 | 4 | 3 | 機器発熱密度比率 | 室使用パターン3 | 0 | 0 | 0 | 0 | 0 | 0 | 0 | 0 | 0 | 0.5 | 1 | 1 | 1 | 1 | 1 | 1 | 1 | 1 | 1 | 1 | 1 | 1 | 0 | 0 | 1 | 0 | 9 | 50 | 10 | 100 | 22 | 0 | 24 | [14 empty] | S-3 | 3
|  |  |  | S-4室同時使用率1 | S-4 | Store | 4 | 1 | 1 | 室同時使用率 | 室使用パターン1 | 0 | 0 | 0 | 0 | 0 | 0 | 0 | 0 | 0 | 0 | 1 | 1 | 1 | 1 | 1 | 1 | 1 | 1 | 0 | 0 | 0 | 0 | 0 | 0 | [23 empty] | S-7 | 7
|  |  |  | S-4室同時使用率2 | S-4 | Store | 4 | 1 | 2 | 室同時使用率 | 室使用パターン2 | 0 | 0 | 0 | 0 | 0 | 0 | 0 | 0 | 0 | 0 | 1 | 1 | 1 | 1 | 1 | 1 | 1 | 1 | 0 | 0 | 0 | 0 | 0 | 0 | [23 empty] | S-7 | 7
|  |  |  | S-4室同時使用率3 | S-4 | Store | 4 | 1 | 3 | 室同時使用率 | 室使用パターン3 | 0 | 0 | 0 | 0 | 0 | 0 | 0 | 0 | 0 | 0 | 1 | 1 | 1 | 1 | 1 | 1 | 1 | 1 | 0 | 0 | 0 | 0 | 0 | 0 | [23 empty] | S-7 | 7
|  |  |  | S-4照明発熱密度比率1 | S-4 | Store | 4 | 2 | 1 | 照明発熱密度比率 | 室使用パターン1 | 0 | 0 | 0 | 0 | 0 | 0 | 0 | 0 | 0 | 0 | 1 | 1 | 1 | 1 | 1 | 1 | 1 | 1 | 0 | 0 | 0 | 0 | 0 | 0 | 1 | 0 | 10 | 100 | 18 | 0 | 24 | [16 empty] | S-7 | 7
|  |  |  | S-4照明発熱密度比率2 | S-4 | Store | 4 | 2 | 2 | 照明発熱密度比率 | 室使用パターン2 | 0 | 0 | 0 | 0 | 0 | 0 | 0 | 0 | 0 | 0 | 1 | 1 | 1 | 1 | 1 | 1 | 1 | 1 | 0 | 0 | 0 | 0 | 0 | 0 | 1 | 0 | 10 | 100 | 18 | 0 | 24 | [16 empty] | S-7 | 7
|  |  |  | S-4照明発熱密度比率3 | S-4 | Store | 4 | 2 | 3 | 照明発熱密度比率 | 室使用パターン3 | 0 | 0 | 0 | 0 | 0 | 0 | 0 | 0 | 0 | 0 | 1 | 1 | 1 | 1 | 1 | 1 | 1 | 1 | 0 | 0 | 0 | 0 | 0 | 0 | 1 | 0 | 10 | 100 | 18 | 0 | 24 | [16 empty] | S-7 | 7
|  |  |  | S-4人体発熱密度比率1 | S-4 | Store | 4 | 3 | 1 | 人体発熱密度比率 | 室使用パターン1 | 0 | 0 | 0 | 0 | 0 | 0 | 0 | 0 | 0 | 0 | 1 | 1 | 0.5 | 1 | 1 | 1 | 1 | 1 | 0 | 0 | 0 | 0 | 0 | 0 | 1 | 0 | 10 | 100 | 12 | 50 | 13 | 100 | 18 | 0 | 24 | [12 empty] | S-7 | 7
|  |  |  | S-4人体発熱密度比率2 | S-4 | Store | 4 | 3 | 2 | 人体発熱密度比率 | 室使用パターン2 | 0 | 0 | 0 | 0 | 0 | 0 | 0 | 0 | 0 | 0 | 1 | 1 | 0.5 | 1 | 1 | 1 | 1 | 1 | 0 | 0 | 0 | 0 | 0 | 0 | 1 | 0 | 10 | 100 | 12 | 50 | 13 | 100 | 18 | 0 | 24 | [12 empty] | S-7 | 7
|  |  |  | S-4人体発熱密度比率3 | S-4 | Store | 4 | 3 | 3 | 人体発熱密度比率 | 室使用パターン3 | 0 | 0 | 0 | 0 | 0 | 0 | 0 | 0 | 0 | 0 | 1 | 1 | 0.5 | 1 | 1 | 1 | 1 | 1 | 0 | 0 | 0 | 0 | 0 | 0 | 1 | 0 | 10 | 100 | 12 | 50 | 13 | 100 | 18 | 0 | 24 | [12 empty] | S-7 | 7
|  |  |  | S-4機器発熱密度比率1 | S-4 | Store | 4 | 4 | 1 | 機器発熱密度比率 | 室使用パターン1 | 0 | 0 | 0 | 0 | 0 | 0 | 0 | 0 | 0 | 0 | 1 | 1 | 1 | 1 | 1 | 1 | 1 | 1 | 0 | 0 | 0 | 0 | 0 | 0 | 1 | 0 | 10 | 100 | 18 | 0 | 24 | [16 empty] | S-7 | 7
|  |  |  | S-4機器発熱密度比率2 | S-4 | Store | 4 | 4 | 2 | 機器発熱密度比率 | 室使用パターン2 | 0 | 0 | 0 | 0 | 0 | 0 | 0 | 0 | 0 | 0 | 1 | 1 | 1 | 1 | 1 | 1 | 1 | 1 | 0 | 0 | 0 | 0 | 0 | 0 | 1 | 0 | 10 | 100 | 18 | 0 | 24 | [16 empty] | S-7 | 7
|  |  |  | S-4機器発熱密度比率3 | S-4 | Store | 4 | 4 | 3 | 機器発熱密度比率 | 室使用パターン3 | 0 | 0 | 0 | 0 | 0 | 0 | 0 | 0 | 0 | 0 | 1 | 1 | 1 | 1 | 1 | 1 | 1 | 1 | 0 | 0 | 0 | 0 | 0 | 0 | 1 | 0 | 10 | 100 | 18 | 0 | 24 | [16 empty] | S-7 | 7
|  |  |  | S-5室同時使用率1 | S-5 | Store | 5 | 1 | 1 | 室同時使用率 | 室使用パターン1 | 0 | 0 | 0 | 0 | 0 | 0 | 0 | 0 | 0 | 1 | 1 | 1 | 1 | 1 | 1 | 1 | 1 | 1 | 1 | 1 | 1 | 1 | 0 | 0 | [23 empty] | S-4 | 4
|  |  |  | S-5室同時使用率2 | S-5 | Store | 5 | 1 | 2 | 室同時使用率 | 室使用パターン2 | 0 | 0 | 0 | 0 | 0 | 0 | 0 | 0 | 0 | 1 | 1 | 1 | 1 | 1 | 1 | 1 | 1 | 1 | 1 | 1 | 1 | 1 | 0 | 0 | [23 empty] | S-4 | 4
|  |  |  | S-5室同時使用率3 | S-5 | Store | 5 | 1 | 3 | 室同時使用率 | 室使用パターン3 | 0 | 0 | 0 | 0 | 0 | 0 | 0 | 0 | 0 | 1 | 1 | 1 | 1 | 1 | 1 | 1 | 1 | 1 | 1 | 1 | 1 | 1 | 0 | 0 | [23 empty] | S-4 | 4
|  |  |  | S-5照明発熱密度比率1 | S-5 | Store | 5 | 2 | 1 | 照明発熱密度比率 | 室使用パターン1 | 0 | 0 | 0 | 0 | 0 | 0 | 0 | 0 | 0 | 1 | 1 | 1 | 1 | 1 | 1 | 1 | 1 | 1 | 1 | 1 | 1 | 1 | 0 | 0 | 1 | 0 | 9 | 100 | 22 | 0 | 24 | [16 empty] | S-4 | 4
|  |  |  | S-5照明発熱密度比率2 | S-5 | Store | 5 | 2 | 2 | 照明発熱密度比率 | 室使用パターン2 | 0 | 0 | 0 | 0 | 0 | 0 | 0 | 0 | 0 | 1 | 1 | 1 | 1 | 1 | 1 | 1 | 1 | 1 | 1 | 1 | 1 | 1 | 0 | 0 | 1 | 0 | 9 | 100 | 22 | 0 | 24 | [16 empty] | S-4 | 4
|  |  |  | S-5照明発熱密度比率3 | S-5 | Store | 5 | 2 | 3 | 照明発熱密度比率 | 室使用パターン3 | 0 | 0 | 0 | 0 | 0 | 0 | 0 | 0 | 0 | 1 | 1 | 1 | 1 | 1 | 1 | 1 | 1 | 1 | 1 | 1 | 1 | 1 | 0 | 0 | 1 | 0 | 9 | 100 | 22 | 0 | 24 | [16 empty] | S-4 | 4
|  |  |  | S-5人体発熱密度比率1 | S-5 | Store | 5 | 3 | 1 | 人体発熱密度比率 | 室使用パターン1 | 0 | 0 | 0 | 0 | 0 | 0 | 0 | 0 | 0 | 1 | 1 | 1 | 0.5 | 0.5 | 1 | 1 | 1 | 1 | 0.5 | 0.25 | 0.25 | 0.25 | 0 | 0 | 1 | 0 | 9 | 100 | 12 | 50 | 14 | 100 | 18 | 50 | 19 | 25 | 22 | 0 | 24 | [8 empty] | S-4 | 4
|  |  |  | S-5人体発熱密度比率2 | S-5 | Store | 5 | 3 | 2 | 人体発熱密度比率 | 室使用パターン2 | 0 | 0 | 0 | 0 | 0 | 0 | 0 | 0 | 0 | 1 | 1 | 1 | 0.5 | 0.5 | 1 | 1 | 1 | 1 | 0.5 | 0.25 | 0.25 | 0.25 | 0 | 0 | 1 | 0 | 9 | 100 | 12 | 50 | 14 | 100 | 18 | 50 | 19 | 25 | 22 | 0 | 24 | [8 empty] | S-4 | 4
|  |  |  | S-5人体発熱密度比率3 | S-5 | Store | 5 | 3 | 3 | 人体発熱密度比率 | 室使用パターン3 | 0 | 0 | 0 | 0 | 0 | 0 | 0 | 0 | 0 | 1 | 1 | 1 | 0.5 | 0.5 | 1 | 1 | 1 | 1 | 0.5 | 0.25 | 0.25 | 0.25 | 0 | 0 | 1 | 0 | 9 | 100 | 12 | 50 | 14 | 100 | 18 | 50 | 19 | 25 | 22 | 0 | 24 | [8 empty] | S-4 | 4
|  |  |  | S-5機器発熱密度比率1 | S-5 | Store | 5 | 4 | 1 | 機器発熱密度比率 | 室使用パターン1 | 0 | 0 | 0 | 0 | 0 | 0 | 0 | 0 | 0 | 1 | 1 | 1 | 1 | 1 | 1 | 1 | 1 | 1 | 1 | 1 | 0.6 | 0.6 | 0 | 0 | 1 | 0 | 9 | 100 | 20 | 60 | 22 | 0 | 24 | [14 empty] | S-4 | 4
|  |  |  | S-5機器発熱密度比率2 | S-5 | Store | 5 | 4 | 2 | 機器発熱密度比率 | 室使用パターン2 | 0 | 0 | 0 | 0 | 0 | 0 | 0 | 0 | 0 | 1 | 1 | 1 | 1 | 1 | 1 | 1 | 1 | 1 | 1 | 1 | 0.6 | 0.6 | 0 | 0 | 1 | 0 | 9 | 100 | 20 | 60 | 22 | 0 | 24 | [14 empty] | S-4 | 4
|  |  |  | S-5機器発熱密度比率3 | S-5 | Store | 5 | 4 | 3 | 機器発熱密度比率 | 室使用パターン3 | 0 | 0 | 0 | 0 | 0 | 0 | 0 | 0 | 0 | 1 | 1 | 1 | 1 | 1 | 1 | 1 | 1 | 1 | 1 | 1 | 0.6 | 0.6 | 0 | 0 | 1 | 0 | 9 | 100 | 20 | 60 | 22 | 0 | 24 | [14 empty] | S-4 | 4
|  |  |  | S-6室同時使用率1 | S-6 | Store | 6 | 1 | 1 | 室同時使用率 | 室使用パターン1 | 0 | 0 | 0 | 0 | 0 | 0 | 0 | 0 | 0 | 1 | 1 | 1 | 1 | 1 | 1 | 1 | 1 | 1 | 1 | 1 | 1 | 1 | 0 | 0 | [24 empty] | 4
|  |  |  | S-6室同時使用率2 | S-6 | Store | 6 | 1 | 2 | 室同時使用率 | 室使用パターン2 | 0 | 0 | 0 | 0 | 0 | 0 | 0 | 0 | 0 | 1 | 1 | 1 | 1 | 1 | 1 | 1 | 1 | 1 | 1 | 1 | 1 | 1 | 0 | 0 | [24 empty] | 4
|  |  |  | S-6室同時使用率3 | S-6 | Store | 6 | 1 | 3 | 室同時使用率 | 室使用パターン3 | 0 | 0 | 0 | 0 | 0 | 0 | 0 | 0 | 0 | 1 | 1 | 1 | 1 | 1 | 1 | 1 | 1 | 1 | 1 | 1 | 1 | 1 | 0 | 0 | [24 empty] | 4
|  |  |  | S-6照明発熱密度比率1 | S-6 | Store | 6 | 2 | 1 | 照明発熱密度比率 | 室使用パターン1 | 0 | 0 | 0 | 0 | 0 | 0 | 0 | 0 | 0 | 1 | 1 | 1 | 1 | 1 | 1 | 1 | 1 | 1 | 1 | 1 | 1 | 1 | 0 | 0 | 1 | 0 | 9 | 100 | 22 | 0 | 24 | [17 empty] | 4
|  |  |  | S-6照明発熱密度比率2 | S-6 | Store | 6 | 2 | 2 | 照明発熱密度比率 | 室使用パターン2 | 0 | 0 | 0 | 0 | 0 | 0 | 0 | 0 | 0 | 1 | 1 | 1 | 1 | 1 | 1 | 1 | 1 | 1 | 1 | 1 | 1 | 1 | 0 | 0 | 1 | 0 | 9 | 100 | 22 | 0 | 24 | [17 empty] | 4
|  |  |  | S-6照明発熱密度比率3 | S-6 | Store | 6 | 2 | 3 | 照明発熱密度比率 | 室使用パターン3 | 0 | 0 | 0 | 0 | 0 | 0 | 0 | 0 | 0 | 1 | 1 | 1 | 1 | 1 | 1 | 1 | 1 | 1 | 1 | 1 | 1 | 1 | 0 | 0 | 1 | 0 | 9 | 100 | 22 | 0 | 24 | [17 empty] | 4
|  |  |  | S-6人体発熱密度比率1 | S-6 | Store | 6 | 3 | 1 | 人体発熱密度比率 | 室使用パターン1 | 0 | 0 | 0 | 0 | 0 | 0 | 0 | 0 | 0 | 1 | 1 | 1 | 0.5 | 0.5 | 1 | 1 | 1 | 1 | 0.5 | 0.25 | 0.25 | 0.25 | 0 | 0 | 1 | 0 | 9 | 100 | 12 | 50 | 14 | 100 | 18 | 50 | 19 | 25 | 22 | 0 | 24 | [9 empty] | 4
|  |  |  | S-6人体発熱密度比率2 | S-6 | Store | 6 | 3 | 2 | 人体発熱密度比率 | 室使用パターン2 | 0 | 0 | 0 | 0 | 0 | 0 | 0 | 0 | 0 | 1 | 1 | 1 | 0.5 | 0.5 | 1 | 1 | 1 | 1 | 0.5 | 0.25 | 0.25 | 0.25 | 0 | 0 | 1 | 0 | 9 | 100 | 12 | 50 | 14 | 100 | 18 | 50 | 19 | 25 | 22 | 0 | 24 | [9 empty] | 4
|  |  |  | S-6人体発熱密度比率3 | S-6 | Store | 6 | 3 | 3 | 人体発熱密度比率 | 室使用パターン3 | 0 | 0 | 0 | 0 | 0 | 0 | 0 | 0 | 0 | 1 | 1 | 1 | 0.5 | 0.5 | 1 | 1 | 1 | 1 | 0.5 | 0.25 | 0.25 | 0.25 | 0 | 0 | 1 | 0 | 9 | 100 | 12 | 50 | 14 | 100 | 18 | 50 | 19 | 25 | 22 | 0 | 24 | [9 empty] | 4
|  |  |  | S-6機器発熱密度比率1 | S-6 | Store | 6 | 4 | 1 | 機器発熱密度比率 | 室使用パターン1 | 0 | 0 | 0 | 0 | 0 | 0 | 0 | 0 | 0 | 0 | 0 | 0 | 0 | 0 | 0 | 0 | 0 | 0 | 0 | 0 | 0 | 0 | 0 | 0 | 1 | 0 | 24 | [21 empty] | 4
|  |  |  | S-6機器発熱密度比率2 | S-6 | Store | 6 | 4 | 2 | 機器発熱密度比率 | 室使用パターン2 | 0 | 0 | 0 | 0 | 0 | 0 | 0 | 0 | 0 | 0 | 0 | 0 | 0 | 0 | 0 | 0 | 0 | 0 | 0 | 0 | 0 | 0 | 0 | 0 | 1 | 0 | 24 | [21 empty] | 4
|  |  |  | S-6機器発熱密度比率3 | S-6 | Store | 6 | 4 | 3 | 機器発熱密度比率 | 室使用パターン3 | 0 | 0 | 0 | 0 | 0 | 0 | 0 | 0 | 0 | 0 | 0 | 0 | 0 | 0 | 0 | 0 | 0 | 0 | 0 | 0 | 0 | 0 | 0 | 0 | 1 | 0 | 24 | [21 empty] | 4
|  |  |  | S-7室同時使用率1 | S-7 | Store | 7 | 1 | 1 | 室同時使用率 | 室使用パターン1 | 0 | 0 | 0 | 0 | 0 | 0 | 0 | 0 | 0 | 1 | 1 | 1 | 1 | 1 | 1 | 1 | 1 | 1 | 1 | 1 | 1 | 1 | 0 | 0 | [23 empty] | S-6 | 6
|  |  |  | S-7室同時使用率2 | S-7 | Store | 7 | 1 | 2 | 室同時使用率 | 室使用パターン2 | 0 | 0 | 0 | 0 | 0 | 0 | 0 | 0 | 0 | 1 | 1 | 1 | 1 | 1 | 1 | 1 | 1 | 1 | 1 | 1 | 1 | 1 | 0 | 0 | [23 empty] | S-6 | 6
|  |  |  | S-7室同時使用率3 | S-7 | Store | 7 | 1 | 3 | 室同時使用率 | 室使用パターン3 | 0 | 0 | 0 | 0 | 0 | 0 | 0 | 0 | 0 | 1 | 1 | 1 | 1 | 1 | 1 | 1 | 1 | 1 | 1 | 1 | 1 | 1 | 0 | 0 | [23 empty] | S-6 | 6
|  |  |  | S-7照明発熱密度比率1 | S-7 | Store | 7 | 2 | 1 | 照明発熱密度比率 | 室使用パターン1 | 0 | 0 | 0 | 0 | 0 | 0 | 0 | 0 | 0 | 0.5 | 1 | 1 | 1 | 1 | 1 | 1 | 1 | 1 | 1 | 1 | 1 | 1 | 0 | 0 | 1 | 0 | 9 | 50 | 10 | 100 | 22 | 0 | 24 | [14 empty] | S-6 | 6
|  |  |  | S-7照明発熱密度比率2 | S-7 | Store | 7 | 2 | 2 | 照明発熱密度比率 | 室使用パターン2 | 0 | 0 | 0 | 0 | 0 | 0 | 0 | 0 | 0 | 0.5 | 1 | 1 | 1 | 1 | 1 | 1 | 1 | 1 | 1 | 1 | 1 | 1 | 0 | 0 | 1 | 0 | 9 | 50 | 10 | 100 | 22 | 0 | 24 | [14 empty] | S-6 | 6
|  |  |  | S-7照明発熱密度比率3 | S-7 | Store | 7 | 2 | 3 | 照明発熱密度比率 | 室使用パターン3 | 0 | 0 | 0 | 0 | 0 | 0 | 0 | 0 | 0 | 0.5 | 1 | 1 | 1 | 1 | 1 | 1 | 1 | 1 | 1 | 1 | 1 | 1 | 0 | 0 | 1 | 0 | 9 | 50 | 10 | 100 | 22 | 0 | 24 | [14 empty] | S-6 | 6
|  |  |  | S-7人体発熱密度比率1 | S-7 | Store | 7 | 3 | 1 | 人体発熱密度比率 | 室使用パターン1 | 0 | 0 | 0 | 0 | 0 | 0 | 0 | 0 | 0 | 0 | 0.2 | 0.2 | 0.3 | 0.3 | 0.3 | 0.3 | 0.3 | 0.3 | 0.1 | 0.1 | 0.1 | 0 | 0 | 0 | 1 | 0 | 10 | 20 | 12 | 30 | 18 | 10 | 21 | 0 | 24 | [12 empty] | S-6 | 6
|  |  |  | S-7人体発熱密度比率2 | S-7 | Store | 7 | 3 | 2 | 人体発熱密度比率 | 室使用パターン2 | 0 | 0 | 0 | 0 | 0 | 0 | 0 | 0 | 0 | 0 | 0.1 | 0.5 | 0.5 | 0.5 | 1 | 1 | 1 | 1 | 0.5 | 0.3 | 0.1 | 0 | 0 | 0 | 1 | 0 | 10 | 10 | 11 | 50 | 14 | 100 | 18 | 50 | 19 | 30 | 20 | 10 | 21 | 0 | 24 | [6 empty] | S-6 | 6
|  |  |  | S-7人体発熱密度比率3 | S-7 | Store | 7 | 3 | 3 | 人体発熱密度比率 | 室使用パターン3 | 0 | 0 | 0 | 0 | 0 | 0 | 0 | 0 | 0 | 0 | 0.1 | 0.5 | 0.5 | 0.5 | 1 | 1 | 1 | 1 | 0.5 | 0.3 | 0.1 | 0 | 0 | 0 | 1 | 0 | 10 | 10 | 11 | 50 | 14 | 100 | 18 | 50 | 19 | 30 | 20 | 10 | 21 | 0 | 24 | [6 empty] | S-6 | 6
|  |  |  | S-7機器発熱密度比率1 | S-7 | Store | 7 | 4 | 1 | 機器発熱密度比率 | 室使用パターン1 | 0 | 0 | 0 | 0 | 0 | 0 | 0 | 0 | 0 | 0 | 0 | 0 | 0 | 0 | 0 | 0 | 0 | 0 | 0 | 0 | 0 | 0 | 0 | 0 | 1 | 0 | 24 | [20 empty] | S-6 | 6
|  |  |  | S-7機器発熱密度比率2 | S-7 | Store | 7 | 4 | 2 | 機器発熱密度比率 | 室使用パターン2 | 0 | 0 | 0 | 0 | 0 | 0 | 0 | 0 | 0 | 0 | 0 | 0 | 0 | 0 | 0 | 0 | 0 | 0 | 0 | 0 | 0 | 0 | 0 | 0 | 1 | 0 | 24 | [20 empty] | S-6 | 6
|  |  |  | S-7機器発熱密度比率3 | S-7 | Store | 7 | 4 | 3 | 機器発熱密度比率 | 室使用パターン3 | 0 | 0 | 0 | 0 | 0 | 0 | 0 | 0 | 0 | 0 | 0 | 0 | 0 | 0 | 0 | 0 | 0 | 0 | 0 | 0 | 0 | 0 | 0 | 0 | 1 | 0 | 24 | [20 empty] | S-6 | 6
|  |  |  | S-8室同時使用率1 | S-8 | Store | 8 | 1 | 1 | 室同時使用率 | 室使用パターン1 | 0 | 0 | 0 | 0 | 0 | 0 | 0 | 0 | 0 | 1 | 1 | 1 | 1 | 1 | 1 | 1 | 1 | 1 | 1 | 1 | 1 | 1 | 0 | 0 | [23 empty] | S-8 | 8
|  |  |  | S-8室同時使用率2 | S-8 | Store | 8 | 1 | 2 | 室同時使用率 | 室使用パターン2 | 0 | 0 | 0 | 0 | 0 | 0 | 0 | 0 | 0 | 1 | 1 | 1 | 1 | 1 | 1 | 1 | 1 | 1 | 1 | 1 | 1 | 1 | 0 | 0 | [23 empty] | S-8 | 8
|  |  |  | S-8室同時使用率3 | S-8 | Store | 8 | 1 | 3 | 室同時使用率 | 室使用パターン3 | 0 | 0 | 0 | 0 | 0 | 0 | 0 | 0 | 0 | 1 | 1 | 1 | 1 | 1 | 1 | 1 | 1 | 1 | 1 | 1 | 1 | 1 | 0 | 0 | [23 empty] | S-8 | 8
|  |  |  | S-8照明発熱密度比率1 | S-8 | Store | 8 | 2 | 1 | 照明発熱密度比率 | 室使用パターン1 | 0 | 0 | 0 | 0 | 0 | 0 | 0 | 0 | 0 | 0.5 | 1 | 1 | 1 | 1 | 1 | 1 | 1 | 1 | 1 | 1 | 1 | 1 | 0 | 0 | 1 | 0 | 9 | 50 | 10 | 100 | 22 | 0 | 24 | [14 empty] | S-8 | 8
|  |  |  | S-8照明発熱密度比率2 | S-8 | Store | 8 | 2 | 2 | 照明発熱密度比率 | 室使用パターン2 | 0 | 0 | 0 | 0 | 0 | 0 | 0 | 0 | 0 | 0.5 | 1 | 1 | 1 | 1 | 1 | 1 | 1 | 1 | 1 | 1 | 1 | 1 | 0 | 0 | 1 | 0 | 9 | 50 | 10 | 100 | 22 | 0 | 24 | [14 empty] | S-8 | 8
|  |  |  | S-8照明発熱密度比率3 | S-8 | Store | 8 | 2 | 3 | 照明発熱密度比率 | 室使用パターン3 | 0 | 0 | 0 | 0 | 0 | 0 | 0 | 0 | 0 | 0.5 | 1 | 1 | 1 | 1 | 1 | 1 | 1 | 1 | 1 | 1 | 1 | 1 | 0 | 0 | 1 | 0 | 9 | 50 | 10 | 100 | 22 | 0 | 24 | [14 empty] | S-8 | 8
|  |  |  | S-8人体発熱密度比率1 | S-8 | Store | 8 | 3 | 1 | 人体発熱密度比率 | 室使用パターン1 | 0 | 0 | 0 | 0 | 0 | 0 | 0 | 0 | 0 | 0 | 0.2 | 0.2 | 0.3 | 0.3 | 0.3 | 0.3 | 0.3 | 0.3 | 0.1 | 0.1 | 0.1 | 0 | 0 | 0 | 1 | 0 | 10 | 20 | 12 | 30 | 18 | 10 | 21 | 0 | 24 | [12 empty] | S-8 | 8
|  |  |  | S-8人体発熱密度比率2 | S-8 | Store | 8 | 3 | 2 | 人体発熱密度比率 | 室使用パターン2 | 0 | 0 | 0 | 0 | 0 | 0 | 0 | 0 | 0 | 0 | 0.1 | 0.5 | 0.5 | 0.5 | 1 | 1 | 1 | 1 | 0.5 | 0.3 | 0.1 | 0 | 0 | 0 | 1 | 0 | 10 | 10 | 11 | 50 | 14 | 100 | 18 | 50 | 19 | 30 | 20 | 10 | 21 | 0 | 24 | [6 empty] | S-8 | 8
|  |  |  | S-8人体発熱密度比率3 | S-8 | Store | 8 | 3 | 3 | 人体発熱密度比率 | 室使用パターン3 | 0 | 0 | 0 | 0 | 0 | 0 | 0 | 0 | 0 | 0 | 0.1 | 0.5 | 0.5 | 0.5 | 1 | 1 | 1 | 1 | 0.5 | 0.3 | 0.1 | 0 | 0 | 0 | 1 | 0 | 10 | 10 | 11 | 50 | 14 | 100 | 18 | 50 | 19 | 30 | 20 | 10 | 21 | 0 | 24 | [6 empty] | S-8 | 8
|  |  |  | S-8機器発熱密度比率1 | S-8 | Store | 8 | 4 | 1 | 機器発熱密度比率 | 室使用パターン1 | 0 | 0 | 0 | 0 | 0 | 0 | 0 | 0 | 0 | 0 | 0 | 0 | 0 | 0 | 0 | 0 | 0 | 0 | 0 | 0 | 0 | 0 | 0 | 0 | 1 | 0 | 24 | [20 empty] | S-8 | 8
|  |  |  | S-8機器発熱密度比率2 | S-8 | Store | 8 | 4 | 2 | 機器発熱密度比率 | 室使用パターン2 | 0 | 0 | 0 | 0 | 0 | 0 | 0 | 0 | 0 | 0 | 0 | 0 | 0 | 0 | 0 | 0 | 0 | 0 | 0 | 0 | 0 | 0 | 0 | 0 | 1 | 0 | 24 | [20 empty] | S-8 | 8
|  |  |  | S-8機器発熱密度比率3 | S-8 | Store | 8 | 4 | 3 | 機器発熱密度比率 | 室使用パターン3 | 0 | 0 | 0 | 0 | 0 | 0 | 0 | 0 | 0 | 0 | 0 | 0 | 0 | 0 | 0 | 0 | 0 | 0 | 0 | 0 | 0 | 0 | 0 | 0 | 1 | 0 | 24 | [20 empty] | S-8 | 8
|  |  |  | S-9室同時使用率1 | S-9 | Store | 9 | 1 | 1 | 室同時使用率 | 室使用パターン1 | 0 | 0 | 0 | 0 | 0 | 0 | 0 | 0 | 0 | 1 | 1 | 1 | 1 | 1 | 1 | 1 | 1 | 1 | 1 | 1 | 1 | 1 | 0 | 0 | [23 empty] | S-9 | 9
|  |  |  | S-9室同時使用率2 | S-9 | Store | 9 | 1 | 2 | 室同時使用率 | 室使用パターン2 | 0 | 0 | 0 | 0 | 0 | 0 | 0 | 0 | 0 | 1 | 1 | 1 | 1 | 1 | 1 | 1 | 1 | 1 | 1 | 1 | 1 | 1 | 0 | 0 | [23 empty] | S-9 | 9
|  |  |  | S-9室同時使用率3 | S-9 | Store | 9 | 1 | 3 | 室同時使用率 | 室使用パターン3 | 0 | 0 | 0 | 0 | 0 | 0 | 0 | 0 | 0 | 1 | 1 | 1 | 1 | 1 | 1 | 1 | 1 | 1 | 1 | 1 | 1 | 1 | 0 | 0 | [23 empty] | S-9 | 9
|  |  |  | S-9照明発熱密度比率1 | S-9 | Store | 9 | 2 | 1 | 照明発熱密度比率 | 室使用パターン1 | 0 | 0 | 0 | 0 | 0 | 0 | 0 | 0 | 0 | 0.5 | 1 | 1 | 1 | 1 | 1 | 1 | 1 | 1 | 1 | 1 | 1 | 1 | 0 | 0 | 1 | 0 | 9 | 50 | 10 | 100 | 22 | 0 | 24 | [14 empty] | S-9 | 9
|  |  |  | S-9照明発熱密度比率2 | S-9 | Store | 9 | 2 | 2 | 照明発熱密度比率 | 室使用パターン2 | 0 | 0 | 0 | 0 | 0 | 0 | 0 | 0 | 0 | 0.5 | 1 | 1 | 1 | 1 | 1 | 1 | 1 | 1 | 1 | 1 | 1 | 1 | 0 | 0 | 1 | 0 | 9 | 50 | 10 | 100 | 22 | 0 | 24 | [14 empty] | S-9 | 9
|  |  |  | S-9照明発熱密度比率3 | S-9 | Store | 9 | 2 | 3 | 照明発熱密度比率 | 室使用パターン3 | 0 | 0 | 0 | 0 | 0 | 0 | 0 | 0 | 0 | 0.5 | 1 | 1 | 1 | 1 | 1 | 1 | 1 | 1 | 1 | 1 | 1 | 1 | 0 | 0 | 1 | 0 | 9 | 50 | 10 | 100 | 22 | 0 | 24 | [14 empty] | S-9 | 9
|  |  |  | S-9人体発熱密度比率1 | S-9 | Store | 9 | 3 | 1 | 人体発熱密度比率 | 室使用パターン1 | 0 | 0 | 0 | 0 | 0 | 0 | 0 | 0 | 0 | 0 | 0.2 | 0.2 | 0.3 | 0.3 | 0.3 | 0.3 | 0.3 | 0.3 | 0.1 | 0.1 | 0.1 | 0 | 0 | 0 | 1 | 0 | 10 | 20 | 12 | 30 | 18 | 10 | 21 | 0 | 24 | [12 empty] | S-9 | 9
|  |  |  | S-9人体発熱密度比率2 | S-9 | Store | 9 | 3 | 2 | 人体発熱密度比率 | 室使用パターン2 | 0 | 0 | 0 | 0 | 0 | 0 | 0 | 0 | 0 | 0 | 0.1 | 0.5 | 0.5 | 0.5 | 1 | 1 | 1 | 1 | 0.5 | 0.3 | 0.1 | 0 | 0 | 0 | 1 | 0 | 10 | 10 | 11 | 50 | 14 | 100 | 18 | 50 | 19 | 30 | 20 | 10 | 21 | 0 | 24 | [6 empty] | S-9 | 9
|  |  |  | S-9人体発熱密度比率3 | S-9 | Store | 9 | 3 | 3 | 人体発熱密度比率 | 室使用パターン3 | 0 | 0 | 0 | 0 | 0 | 0 | 0 | 0 | 0 | 0 | 0.1 | 0.5 | 0.5 | 0.5 | 1 | 1 | 1 | 1 | 0.5 | 0.3 | 0.1 | 0 | 0 | 0 | 1 | 0 | 10 | 10 | 11 | 50 | 14 | 100 | 18 | 50 | 19 | 30 | 20 | 10 | 21 | 0 | 24 | [6 empty] | S-9 | 9
|  |  |  | S-9機器発熱密度比率1 | S-9 | Store | 9 | 4 | 1 | 機器発熱密度比率 | 室使用パターン1 | 0 | 0 | 0 | 0 | 0 | 0 | 0 | 0 | 0 | 0 | 0 | 0 | 0 | 0 | 0 | 0 | 0 | 0 | 0 | 0 | 0 | 0 | 0 | 0 | 1 | 0 | 24 | [20 empty] | S-9 | 9
|  |  |  | S-9機器発熱密度比率2 | S-9 | Store | 9 | 4 | 2 | 機器発熱密度比率 | 室使用パターン2 | 0 | 0 | 0 | 0 | 0 | 0 | 0 | 0 | 0 | 0 | 0 | 0 | 0 | 0 | 0 | 0 | 0 | 0 | 0 | 0 | 0 | 0 | 0 | 0 | 1 | 0 | 24 | [20 empty] | S-9 | 9
|  |  |  | S-9機器発熱密度比率3 | S-9 | Store | 9 | 4 | 3 | 機器発熱密度比率 | 室使用パターン3 | 0 | 0 | 0 | 0 | 0 | 0 | 0 | 0 | 0 | 0 | 0 | 0 | 0 | 0 | 0 | 0 | 0 | 0 | 0 | 0 | 0 | 0 | 0 | 0 | 1 | 0 | 24 | [20 empty] | S-9 | 9
|  |  |  | E-1室同時使用率1 | E-1 | School | 1 | 1 | 1 | 室同時使用率 | 室使用パターン1 | 0 | 0 | 0 | 0 | 0 | 0 | 0 | 0 | 0.7 | 0.7 | 0.7 | 0.7 | 0.7 | 0.7 | 0.7 | 0.7 | 0 | 0 | 0 | 0 | 0 | 0 | 0 | 0 | [23 empty] | E-2 | 2
|  |  |  | E-1室同時使用率2 | E-1 | School | 1 | 1 | 2 | 室同時使用率 | 室使用パターン2 | 0 | 0 | 0 | 0 | 0 | 0 | 0 | 0 | 0 | 0 | 0 | 0 | 0 | 0 | 0 | 0 | 0 | 0 | 0 | 0 | 0 | 0 | 0 | 0 | [23 empty] | E-2 | 2
|  |  |  | E-1室同時使用率3 | E-1 | School | 1 | 1 | 3 | 室同時使用率 | 室使用パターン3 | 0 | 0 | 0 | 0 | 0 | 0 | 0 | 0 | 0 | 0 | 0 | 0 | 0 | 0 | 0 | 0 | 0 | 0 | 0 | 0 | 0 | 0 | 0 | 0 | [23 empty] | E-2 | 2
|  |  |  | E-1照明発熱密度比率1 | E-1 | School | 1 | 2 | 1 | 照明発熱密度比率 | 室使用パターン1 | 0 | 0 | 0 | 0 | 0 | 0 | 0 | 0 | 1 | 1 | 1 | 1 | 1 | 1 | 1 | 1 | 0 | 0 | 0 | 0 | 0 | 0 | 0 | 0 | 1 | 0 | 8 | 100 | 16 | 0 | 24 | [16 empty] | E-2 | 2
|  |  |  | E-1照明発熱密度比率2 | E-1 | School | 1 | 2 | 2 | 照明発熱密度比率 | 室使用パターン2 | 0 | 0 | 0 | 0 | 0 | 0 | 0 | 0 | 0 | 0 | 0 | 0 | 0 | 0 | 0 | 0 | 0 | 0 | 0 | 0 | 0 | 0 | 0 | 0 | 1 | 0 | 24 | [20 empty] | E-2 | 2
|  |  |  | E-1照明発熱密度比率3 | E-1 | School | 1 | 2 | 3 | 照明発熱密度比率 | 室使用パターン3 | 0 | 0 | 0 | 0 | 0 | 0 | 0 | 0 | 0 | 0 | 0 | 0 | 0 | 0 | 0 | 0 | 0 | 0 | 0 | 0 | 0 | 0 | 0 | 0 | 1 | 0 | 24 | [20 empty] | E-2 | 2
|  |  |  | E-1人体発熱密度比率1 | E-1 | School | 1 | 3 | 1 | 人体発熱密度比率 | 室使用パターン1 | 0 | 0 | 0 | 0 | 0 | 0 | 0 | 0 | 1 | 1 | 1 | 1 | 1 | 1 | 1 | 1 | 0 | 0 | 0 | 0 | 0 | 0 | 0 | 0 | 1 | 0 | 8 | 100 | 16 | 0 | 24 | [16 empty] | E-2 | 2
|  |  |  | E-1人体発熱密度比率2 | E-1 | School | 1 | 3 | 2 | 人体発熱密度比率 | 室使用パターン2 | 0 | 0 | 0 | 0 | 0 | 0 | 0 | 0 | 0 | 0 | 0 | 0 | 0 | 0 | 0 | 0 | 0 | 0 | 0 | 0 | 0 | 0 | 0 | 0 | 1 | 0 | 24 | [20 empty] | E-2 | 2
|  |  |  | E-1人体発熱密度比率3 | E-1 | School | 1 | 3 | 3 | 人体発熱密度比率 | 室使用パターン3 | 0 | 0 | 0 | 0 | 0 | 0 | 0 | 0 | 0 | 0 | 0 | 0 | 0 | 0 | 0 | 0 | 0 | 0 | 0 | 0 | 0 | 0 | 0 | 0 | 1 | 0 | 24 | [20 empty] | E-2 | 2
|  |  |  | E-1機器発熱密度比率1 | E-1 | School | 1 | 4 | 1 | 機器発熱密度比率 | 室使用パターン1 | 0 | 0 | 0 | 0 | 0 | 0 | 0 | 0 | 1 | 1 | 1 | 1 | 1 | 1 | 1 | 1 | 0 | 0 | 0 | 0 | 0 | 0 | 0 | 0 | 1 | 0 | 8 | 100 | 16 | 0 | 24 | [16 empty] | E-2 | 2
|  |  |  | E-1機器発熱密度比率2 | E-1 | School | 1 | 4 | 2 | 機器発熱密度比率 | 室使用パターン2 | 0 | 0 | 0 | 0 | 0 | 0 | 0 | 0 | 0 | 0 | 0 | 0 | 0 | 0 | 0 | 0 | 0 | 0 | 0 | 0 | 0 | 0 | 0 | 0 | 1 | 0 | 24 | [20 empty] | E-2 | 2
|  |  |  | E-1機器発熱密度比率3 | E-1 | School | 1 | 4 | 3 | 機器発熱密度比率 | 室使用パターン3 | 0 | 0 | 0 | 0 | 0 | 0 | 0 | 0 | 0 | 0 | 0 | 0 | 0 | 0 | 0 | 0 | 0 | 0 | 0 | 0 | 0 | 0 | 0 | 0 | 1 | 0 | 24 | [20 empty] | E-2 | 2
|  |  |  | E-2室同時使用率1 | E-2 | School | 2 | 1 | 1 | 室同時使用率 | 室使用パターン1 | 0 | 0 | 0 | 0 | 0 | 0 | 0 | 0 | 0.7 | 0.7 | 0.7 | 0.7 | 0.7 | 0.7 | 0.7 | 0.7 | 0 | 0 | 0 | 0 | 0 | 0 | 0 | 0 | [23 empty] | E-1 | 1
|  |  |  | E-2室同時使用率2 | E-2 | School | 2 | 1 | 2 | 室同時使用率 | 室使用パターン2 | 0 | 0 | 0 | 0 | 0 | 0 | 0 | 0 | 0 | 0 | 0 | 0 | 0 | 0 | 0 | 0 | 0 | 0 | 0 | 0 | 0 | 0 | 0 | 0 | [23 empty] | E-1 | 1
|  |  |  | E-2室同時使用率3 | E-2 | School | 2 | 1 | 3 | 室同時使用率 | 室使用パターン3 | 0 | 0 | 0 | 0 | 0 | 0 | 0 | 0 | 0 | 0 | 0 | 0 | 0 | 0 | 0 | 0 | 0 | 0 | 0 | 0 | 0 | 0 | 0 | 0 | [23 empty] | E-1 | 1
|  |  |  | E-2照明発熱密度比率1 | E-2 | School | 2 | 2 | 1 | 照明発熱密度比率 | 室使用パターン1 | 0 | 0 | 0 | 0 | 0 | 0 | 0 | 0 | 1 | 1 | 1 | 1 | 1 | 1 | 1 | 1 | 0 | 0 | 0 | 0 | 0 | 0 | 0 | 0 | 1 | 0 | 8 | 100 | 16 | 0 | 24 | [16 empty] | E-1 | 1
|  |  |  | E-2照明発熱密度比率2 | E-2 | School | 2 | 2 | 2 | 照明発熱密度比率 | 室使用パターン2 | 0 | 0 | 0 | 0 | 0 | 0 | 0 | 0 | 0 | 0 | 0 | 0 | 0 | 0 | 0 | 0 | 0 | 0 | 0 | 0 | 0 | 0 | 0 | 0 | 1 | 0 | 24 | [20 empty] | E-1 | 1
|  |  |  | E-2照明発熱密度比率3 | E-2 | School | 2 | 2 | 3 | 照明発熱密度比率 | 室使用パターン3 | 0 | 0 | 0 | 0 | 0 | 0 | 0 | 0 | 0 | 0 | 0 | 0 | 0 | 0 | 0 | 0 | 0 | 0 | 0 | 0 | 0 | 0 | 0 | 0 | 1 | 0 | 24 | [20 empty] | E-1 | 1
|  |  |  | E-2人体発熱密度比率1 | E-2 | School | 2 | 3 | 1 | 人体発熱密度比率 | 室使用パターン1 | 0 | 0 | 0 | 0 | 0 | 0 | 0 | 0 | 1 | 1 | 1 | 1 | 1 | 1 | 1 | 1 | 0 | 0 | 0 | 0 | 0 | 0 | 0 | 0 | 1 | 0 | 8 | 100 | 16 | 0 | 24 | [16 empty] | E-1 | 1
|  |  |  | E-2人体発熱密度比率2 | E-2 | School | 2 | 3 | 2 | 人体発熱密度比率 | 室使用パターン2 | 0 | 0 | 0 | 0 | 0 | 0 | 0 | 0 | 0 | 0 | 0 | 0 | 0 | 0 | 0 | 0 | 0 | 0 | 0 | 0 | 0 | 0 | 0 | 0 | 1 | 0 | 24 | [20 empty] | E-1 | 1
|  |  |  | E-2人体発熱密度比率3 | E-2 | School | 2 | 3 | 3 | 人体発熱密度比率 | 室使用パターン3 | 0 | 0 | 0 | 0 | 0 | 0 | 0 | 0 | 0 | 0 | 0 | 0 | 0 | 0 | 0 | 0 | 0 | 0 | 0 | 0 | 0 | 0 | 0 | 0 | 1 | 0 | 24 | [20 empty] | E-1 | 1
|  |  |  | E-2機器発熱密度比率1 | E-2 | School | 2 | 4 | 1 | 機器発熱密度比率 | 室使用パターン1 | 0 | 0 | 0 | 0 | 0 | 0 | 0 | 0 | 1 | 1 | 1 | 1 | 1 | 1 | 1 | 1 | 0 | 0 | 0 | 0 | 0 | 0 | 0 | 0 | 1 | 0 | 8 | 100 | 16 | 0 | 24 | [16 empty] | E-1 | 1
|  |  |  | E-2機器発熱密度比率2 | E-2 | School | 2 | 4 | 2 | 機器発熱密度比率 | 室使用パターン2 | 0 | 0 | 0 | 0 | 0 | 0 | 0 | 0 | 0 | 0 | 0 | 0 | 0 | 0 | 0 | 0 | 0 | 0 | 0 | 0 | 0 | 0 | 0 | 0 | 1 | 0 | 24 | [20 empty] | E-1 | 1
|  |  |  | E-2機器発熱密度比率3 | E-2 | School | 2 | 4 | 3 | 機器発熱密度比率 | 室使用パターン3 | 0 | 0 | 0 | 0 | 0 | 0 | 0 | 0 | 0 | 0 | 0 | 0 | 0 | 0 | 0 | 0 | 0 | 0 | 0 | 0 | 0 | 0 | 0 | 0 | 1 | 0 | 24 | [20 empty] | E-1 | 1
|  |  |  | E-3室同時使用率1 | E-3 | School | 3 | 1 | 1 | 室同時使用率 | 室使用パターン1 | 0 | 0 | 0 | 0 | 0 | 0 | 0 | 0 | 1 | 1 | 1 | 1 | 1 | 1 | 1 | 1 | 1 | 1 | 0 | 0 | 0 | 0 | 0 | 0 | [23 empty] | E-3 | 3
|  |  |  | E-3室同時使用率2 | E-3 | School | 3 | 1 | 2 | 室同時使用率 | 室使用パターン2 | 0 | 0 | 0 | 0 | 0 | 0 | 0 | 0 | 1 | 1 | 1 | 1 | 1 | 1 | 1 | 1 | 1 | 1 | 0 | 0 | 0 | 0 | 0 | 0 | [23 empty] | E-3 | 3
|  |  |  | E-3室同時使用率3 | E-3 | School | 3 | 1 | 3 | 室同時使用率 | 室使用パターン3 | 0 | 0 | 0 | 0 | 0 | 0 | 0 | 0 | 0 | 0 | 0 | 0 | 0 | 0 | 0 | 0 | 0 | 0 | 0 | 0 | 0 | 0 | 0 | 0 | [23 empty] | E-3 | 3
|  |  |  | E-3照明発熱密度比率1 | E-3 | School | 3 | 2 | 1 | 照明発熱密度比率 | 室使用パターン1 | 0 | 0 | 0 | 0 | 0 | 0 | 0 | 0 | 1 | 1 | 1 | 1 | 0.5 | 1 | 1 | 1 | 1 | 1 | 0 | 0 | 0 | 0 | 0 | 0 | 1 | 0 | 8 | 100 | 12 | 50 | 13 | 100 | 18 | 0 | 24 | [12 empty] | E-3 | 3
|  |  |  | E-3照明発熱密度比率2 | E-3 | School | 3 | 2 | 2 | 照明発熱密度比率 | 室使用パターン2 | 0 | 0 | 0 | 0 | 0 | 0 | 0 | 0 | 1 | 1 | 1 | 1 | 0.5 | 1 | 1 | 1 | 1 | 1 | 0 | 0 | 0 | 0 | 0 | 0 | 1 | 0 | 8 | 100 | 12 | 50 | 13 | 100 | 18 | 0 | 24 | [12 empty] | E-3 | 3
|  |  |  | E-3照明発熱密度比率3 | E-3 | School | 3 | 2 | 3 | 照明発熱密度比率 | 室使用パターン3 | 0 | 0 | 0 | 0 | 0 | 0 | 0 | 0 | 0 | 0 | 0 | 0 | 0 | 0 | 0 | 0 | 0 | 0 | 0 | 0 | 0 | 0 | 0 | 0 | 1 | 0 | 24 | [20 empty] | E-3 | 3
|  |  |  | E-3人体発熱密度比率1 | E-3 | School | 3 | 3 | 1 | 人体発熱密度比率 | 室使用パターン1 | 0 | 0 | 0 | 0 | 0 | 0 | 0 | 0 | 0.3 | 0.3 | 0.3 | 0.3 | 0.5 | 0.3 | 0.3 | 0.3 | 1 | 1 | 0 | 0 | 0 | 0 | 0 | 0 | 1 | 0 | 8 | 30 | 12 | 50 | 13 | 30 | 16 | 100 | 18 | 0 | 24 | [10 empty] | E-3 | 3
|  |  |  | E-3人体発熱密度比率2 | E-3 | School | 3 | 3 | 2 | 人体発熱密度比率 | 室使用パターン2 | 0 | 0 | 0 | 0 | 0 | 0 | 0 | 0 | 0.2 | 0.2 | 0.2 | 0.2 | 0.2 | 0.2 | 0.2 | 0.2 | 0.2 | 0.2 | 0 | 0 | 0 | 0 | 0 | 0 | 1 | 0 | 8 | 20 | 18 | 0 | 24 | [16 empty] | E-3 | 3
|  |  |  | E-3人体発熱密度比率3 | E-3 | School | 3 | 3 | 3 | 人体発熱密度比率 | 室使用パターン3 | 0 | 0 | 0 | 0 | 0 | 0 | 0 | 0 | 0 | 0 | 0 | 0 | 0 | 0 | 0 | 0 | 0 | 0 | 0 | 0 | 0 | 0 | 0 | 0 | 1 | 0 | 24 | [20 empty] | E-3 | 3
|  |  |  | E-3機器発熱密度比率1 | E-3 | School | 3 | 4 | 1 | 機器発熱密度比率 | 室使用パターン1 | 0 | 0 | 0 | 0 | 0 | 0 | 0 | 0 | 1 | 1 | 1 | 1 | 1 | 1 | 1 | 1 | 1 | 1 | 0 | 0 | 0 | 0 | 0 | 0 | 1 | 0 | 8 | 100 | 18 | 0 | 24 | [16 empty] | E-3 | 3
|  |  |  | E-3機器発熱密度比率2 | E-3 | School | 3 | 4 | 2 | 機器発熱密度比率 | 室使用パターン2 | 0 | 0 | 0 | 0 | 0 | 0 | 0 | 0 | 0.2 | 0.2 | 0.2 | 0.2 | 0.2 | 0.2 | 0.2 | 0.2 | 0.2 | 0.2 | 0 | 0 | 0 | 0 | 0 | 0 | 1 | 0 | 8 | 20 | 18 | 0 | 24 | [16 empty] | E-3 | 3
|  |  |  | E-3機器発熱密度比率3 | E-3 | School | 3 | 4 | 3 | 機器発熱密度比率 | 室使用パターン3 | 0 | 0 | 0 | 0 | 0 | 0 | 0 | 0 | 0 | 0 | 0 | 0 | 0 | 0 | 0 | 0 | 0 | 0 | 0 | 0 | 0 | 0 | 0 | 0 | 1 | 0 | 24 | [20 empty] | E-3 | 3
|  |  |  | E-4室同時使用率1 | E-4 | School | 4 | 1 | 1 | 室同時使用率 | 室使用パターン1 | 0 | 0 | 0 | 0 | 0 | 0 | 0 | 0 | 0 | 0 | 0 | 1 | 1 | 1 | 0 | 0 | 0 | 0 | 0 | 0 | 0 | 0 | 0 | 0 | [23 empty] | E-4 | 4
|  |  |  | E-4室同時使用率2 | E-4 | School | 4 | 1 | 2 | 室同時使用率 | 室使用パターン2 | 0 | 0 | 0 | 0 | 0 | 0 | 0 | 0 | 0 | 0 | 0 | 0 | 0 | 0 | 0 | 0 | 0 | 0 | 0 | 0 | 0 | 0 | 0 | 0 | [23 empty] | E-4 | 4
|  |  |  | E-4室同時使用率3 | E-4 | School | 4 | 1 | 3 | 室同時使用率 | 室使用パターン3 | 0 | 0 | 0 | 0 | 0 | 0 | 0 | 0 | 0 | 0 | 0 | 0 | 0 | 0 | 0 | 0 | 0 | 0 | 0 | 0 | 0 | 0 | 0 | 0 | [23 empty] | E-4 | 4
|  |  |  | E-4照明発熱密度比率1 | E-4 | School | 4 | 2 | 1 | 照明発熱密度比率 | 室使用パターン1 | 0 | 0 | 0 | 0 | 0 | 0 | 0 | 0 | 0 | 0 | 0 | 1 | 1 | 1 | 0 | 0 | 0 | 0 | 0 | 0 | 0 | 0 | 0 | 0 | 1 | 0 | 11 | 100 | 14 | 0 | 24 | [16 empty] | E-4 | 4
|  |  |  | E-4照明発熱密度比率2 | E-4 | School | 4 | 2 | 2 | 照明発熱密度比率 | 室使用パターン2 | 0 | 0 | 0 | 0 | 0 | 0 | 0 | 0 | 0 | 0 | 0 | 0 | 0 | 0 | 0 | 0 | 0 | 0 | 0 | 0 | 0 | 0 | 0 | 0 | 1 | 0 | 24 | [20 empty] | E-4 | 4
|  |  |  | E-4照明発熱密度比率3 | E-4 | School | 4 | 2 | 3 | 照明発熱密度比率 | 室使用パターン3 | 0 | 0 | 0 | 0 | 0 | 0 | 0 | 0 | 0 | 0 | 0 | 0 | 0 | 0 | 0 | 0 | 0 | 0 | 0 | 0 | 0 | 0 | 0 | 0 | 1 | 0 | 24 | [20 empty] | E-4 | 4
|  |  |  | E-4人体発熱密度比率1 | E-4 | School | 4 | 3 | 1 | 人体発熱密度比率 | 室使用パターン1 | 0 | 0 | 0 | 0 | 0 | 0 | 0 | 0 | 0 | 0 | 0 | 0 | 1 | 0 | 0 | 0 | 0 | 0 | 0 | 0 | 0 | 0 | 0 | 0 | 1 | 0 | 12 | 100 | 13 | 0 | 24 | [16 empty] | E-4 | 4
|  |  |  | E-4人体発熱密度比率2 | E-4 | School | 4 | 3 | 2 | 人体発熱密度比率 | 室使用パターン2 | 0 | 0 | 0 | 0 | 0 | 0 | 0 | 0 | 0 | 0 | 0 | 0 | 0 | 0 | 0 | 0 | 0 | 0 | 0 | 0 | 0 | 0 | 0 | 0 | 1 | 0 | 24 | [20 empty] | E-4 | 4
|  |  |  | E-4人体発熱密度比率3 | E-4 | School | 4 | 3 | 3 | 人体発熱密度比率 | 室使用パターン3 | 0 | 0 | 0 | 0 | 0 | 0 | 0 | 0 | 0 | 0 | 0 | 0 | 0 | 0 | 0 | 0 | 0 | 0 | 0 | 0 | 0 | 0 | 0 | 0 | 1 | 0 | 24 | [20 empty] | E-4 | 4
|  |  |  | E-4機器発熱密度比率1 | E-4 | School | 4 | 4 | 1 | 機器発熱密度比率 | 室使用パターン1 | 0 | 0 | 0 | 0 | 0 | 0 | 0 | 0 | 0 | 0 | 0 | 0 | 0 | 0 | 0 | 0 | 0 | 0 | 0 | 0 | 0 | 0 | 0 | 0 | 1 | 0 | 24 | [20 empty] | E-4 | 4
|  |  |  | E-4機器発熱密度比率2 | E-4 | School | 4 | 4 | 2 | 機器発熱密度比率 | 室使用パターン2 | 0 | 0 | 0 | 0 | 0 | 0 | 0 | 0 | 0 | 0 | 0 | 0 | 0 | 0 | 0 | 0 | 0 | 0 | 0 | 0 | 0 | 0 | 0 | 0 | 1 | 0 | 24 | [20 empty] | E-4 | 4
|  |  |  | E-4機器発熱密度比率3 | E-4 | School | 4 | 4 | 3 | 機器発熱密度比率 | 室使用パターン3 | 0 | 0 | 0 | 0 | 0 | 0 | 0 | 0 | 0 | 0 | 0 | 0 | 0 | 0 | 0 | 0 | 0 | 0 | 0 | 0 | 0 | 0 | 0 | 0 | 1 | 0 | 24 | [20 empty] | E-4 | 4
|  |  |  | E-5室同時使用率1 | E-5 | School | 5 | 1 | 1 | 室同時使用率 | 室使用パターン1 | 0 | 0 | 0 | 0 | 0 | 0 | 0 | 0 | 0.7 | 0.7 | 0.7 | 0.7 | 0.7 | 0.7 | 0.7 | 0.7 | 0.7 | 0.7 | 0 | 0 | 0 | 0 | 0 | 0 | [23 empty] | E-5 | 5
|  |  |  | E-5室同時使用率2 | E-5 | School | 5 | 1 | 2 | 室同時使用率 | 室使用パターン2 | 0 | 0 | 0 | 0 | 0 | 0 | 0 | 0 | 0 | 0 | 0 | 0 | 0 | 0 | 0 | 0 | 0 | 0 | 0 | 0 | 0 | 0 | 0 | 0 | [23 empty] | E-5 | 5
|  |  |  | E-5室同時使用率3 | E-5 | School | 5 | 1 | 3 | 室同時使用率 | 室使用パターン3 | 0 | 0 | 0 | 0 | 0 | 0 | 0 | 0 | 0 | 0 | 0 | 0 | 0 | 0 | 0 | 0 | 0 | 0 | 0 | 0 | 0 | 0 | 0 | 0 | [23 empty] | E-5 | 5
|  |  |  | E-5照明発熱密度比率1 | E-5 | School | 5 | 2 | 1 | 照明発熱密度比率 | 室使用パターン1 | 0 | 0 | 0 | 0 | 0 | 0 | 0 | 0 | 1 | 1 | 1 | 1 | 1 | 1 | 1 | 1 | 1 | 1 | 0 | 0 | 0 | 0 | 0 | 0 | 1 | 0 | 8 | 100 | 18 | 0 | 24 | [16 empty] | E-5 | 5
|  |  |  | E-5照明発熱密度比率2 | E-5 | School | 5 | 2 | 2 | 照明発熱密度比率 | 室使用パターン2 | 0 | 0 | 0 | 0 | 0 | 0 | 0 | 0 | 0 | 0 | 0 | 0 | 0 | 0 | 0 | 0 | 0 | 0 | 0 | 0 | 0 | 0 | 0 | 0 | 1 | 0 | 24 | [20 empty] | E-5 | 5
|  |  |  | E-5照明発熱密度比率3 | E-5 | School | 5 | 2 | 3 | 照明発熱密度比率 | 室使用パターン3 | 0 | 0 | 0 | 0 | 0 | 0 | 0 | 0 | 0 | 0 | 0 | 0 | 0 | 0 | 0 | 0 | 0 | 0 | 0 | 0 | 0 | 0 | 0 | 0 | 1 | 0 | 24 | [20 empty] | E-5 | 5
|  |  |  | E-5人体発熱密度比率1 | E-5 | School | 5 | 3 | 1 | 人体発熱密度比率 | 室使用パターン1 | 0 | 0 | 0 | 0 | 0 | 0 | 0 | 0 | 1 | 1 | 1 | 1 | 1 | 1 | 1 | 1 | 1 | 1 | 0 | 0 | 0 | 0 | 0 | 0 | 1 | 0 | 8 | 100 | 18 | 0 | 24 | [16 empty] | E-5 | 5
|  |  |  | E-5人体発熱密度比率2 | E-5 | School | 5 | 3 | 2 | 人体発熱密度比率 | 室使用パターン2 | 0 | 0 | 0 | 0 | 0 | 0 | 0 | 0 | 0 | 0 | 0 | 0 | 0 | 0 | 0 | 0 | 0 | 0 | 0 | 0 | 0 | 0 | 0 | 0 | 1 | 0 | 24 | [20 empty] | E-5 | 5
|  |  |  | E-5人体発熱密度比率3 | E-5 | School | 5 | 3 | 3 | 人体発熱密度比率 | 室使用パターン3 | 0 | 0 | 0 | 0 | 0 | 0 | 0 | 0 | 0 | 0 | 0 | 0 | 0 | 0 | 0 | 0 | 0 | 0 | 0 | 0 | 0 | 0 | 0 | 0 | 1 | 0 | 24 | [20 empty] | E-5 | 5
|  |  |  | E-5機器発熱密度比率1 | E-5 | School | 5 | 4 | 1 | 機器発熱密度比率 | 室使用パターン1 | 0 | 0 | 0 | 0 | 0 | 0 | 0 | 0 | 1 | 1 | 1 | 1 | 1 | 1 | 1 | 1 | 1 | 1 | 0 | 0 | 0 | 0 | 0 | 0 | 1 | 0 | 8 | 100 | 18 | 0 | 24 | [16 empty] | E-5 | 5
|  |  |  | E-5機器発熱密度比率2 | E-5 | School | 5 | 4 | 2 | 機器発熱密度比率 | 室使用パターン2 | 0 | 0 | 0 | 0 | 0 | 0 | 0 | 0 | 0 | 0 | 0 | 0 | 0 | 0 | 0 | 0 | 0 | 0 | 0 | 0 | 0 | 0 | 0 | 0 | 1 | 0 | 24 | [20 empty] | E-5 | 5
|  |  |  | E-5機器発熱密度比率3 | E-5 | School | 5 | 4 | 3 | 機器発熱密度比率 | 室使用パターン3 | 0 | 0 | 0 | 0 | 0 | 0 | 0 | 0 | 0 | 0 | 0 | 0 | 0 | 0 | 0 | 0 | 0 | 0 | 0 | 0 | 0 | 0 | 0 | 0 | 1 | 0 | 24 | [20 empty] | E-5 | 5
|  |  |  | E-6室同時使用率1 | E-6 | School | 6 | 1 | 1 | 室同時使用率 | 室使用パターン1 | 0 | 0 | 0 | 0 | 0 | 0 | 0 | 0 | 1 | 1 | 1 | 1 | 1 | 1 | 1 | 1 | 1 | 1 | 1 | 1 | 0 | 0 | 0 | 0 | [23 empty] | E-6 | 6
|  |  |  | E-6室同時使用率2 | E-6 | School | 6 | 1 | 2 | 室同時使用率 | 室使用パターン2 | 0 | 0 | 0 | 0 | 0 | 0 | 0 | 0 | 1 | 1 | 1 | 1 | 1 | 1 | 0 | 0 | 0 | 0 | 0 | 0 | 0 | 0 | 0 | 0 | [23 empty] | E-6 | 6
|  |  |  | E-6室同時使用率3 | E-6 | School | 6 | 1 | 3 | 室同時使用率 | 室使用パターン3 | 0 | 0 | 0 | 0 | 0 | 0 | 0 | 0 | 0 | 0 | 0 | 0 | 0 | 0 | 0 | 0 | 0 | 0 | 0 | 0 | 0 | 0 | 0 | 0 | [23 empty] | E-6 | 6
|  |  |  | E-6照明発熱密度比率1 | E-6 | School | 6 | 2 | 1 | 照明発熱密度比率 | 室使用パターン1 | 0 | 0 | 0 | 0 | 0 | 0 | 0 | 0 | 1 | 1 | 1 | 1 | 1 | 1 | 1 | 1 | 1 | 1 | 1 | 1 | 0 | 0 | 0 | 0 | 1 | 0 | 8 | 100 | 20 | 0 | 24 | [16 empty] | E-6 | 6
|  |  |  | E-6照明発熱密度比率2 | E-6 | School | 6 | 2 | 2 | 照明発熱密度比率 | 室使用パターン2 | 0 | 0 | 0 | 0 | 0 | 0 | 0 | 0 | 1 | 1 | 1 | 1 | 1 | 1 | 0 | 0 | 0 | 0 | 0 | 0 | 0 | 0 | 0 | 0 | 1 | 0 | 8 | 100 | 14 | 0 | 24 | [16 empty] | E-6 | 6
|  |  |  | E-6照明発熱密度比率3 | E-6 | School | 6 | 2 | 3 | 照明発熱密度比率 | 室使用パターン3 | 0 | 0 | 0 | 0 | 0 | 0 | 0 | 0 | 0 | 0 | 0 | 0 | 0 | 0 | 0 | 0 | 0 | 0 | 0 | 0 | 0 | 0 | 0 | 0 | 1 | 0 | 24 | [20 empty] | E-6 | 6
|  |  |  | E-6人体発熱密度比率1 | E-6 | School | 6 | 3 | 1 | 人体発熱密度比率 | 室使用パターン1 | 0 | 0 | 0 | 0 | 0 | 0 | 0 | 0 | 0.4 | 0.4 | 0.1 | 0.1 | 1 | 1 | 0.1 | 0.1 | 0.1 | 0.1 | 0.4 | 0.4 | 0 | 0 | 0 | 0 | 1 | 0 | 8 | 40 | 10 | 10 | 12 | 100 | 14 | 10 | 18 | 40 | 20 | 0 | 24 | [8 empty] | E-6 | 6
|  |  |  | E-6人体発熱密度比率2 | E-6 | School | 6 | 3 | 2 | 人体発熱密度比率 | 室使用パターン2 | 0 | 0 | 0 | 0 | 0 | 0 | 0 | 0 | 0.2 | 0.2 | 0.1 | 0.1 | 0.5 | 0.5 | 0.1 | 0 | 0 | 0 | 0 | 0 | 0 | 0 | 0 | 0 | 1 | 0 | 8 | 20 | 10 | 10 | 12 | 50 | 14 | 10 | 15 | 0 | 24 | [10 empty] | E-6 | 6
|  |  |  | E-6人体発熱密度比率3 | E-6 | School | 6 | 3 | 3 | 人体発熱密度比率 | 室使用パターン3 | 0 | 0 | 0 | 0 | 0 | 0 | 0 | 0 | 0 | 0 | 0 | 0 | 0 | 0 | 0 | 0 | 0 | 0 | 0 | 0 | 0 | 0 | 0 | 0 | 1 | 0 | 24 | [20 empty] | E-6 | 6
|  |  |  | E-6機器発熱密度比率1 | E-6 | School | 6 | 4 | 1 | 機器発熱密度比率 | 室使用パターン1 | 0 | 0 | 0 | 0 | 0 | 0 | 0 | 0 | 0 | 0 | 0 | 0 | 0 | 0 | 0 | 0 | 0 | 0 | 0 | 0 | 0 | 0 | 0 | 0 | 1 | 0 | 24 | [20 empty] | E-6 | 6
|  |  |  | E-6機器発熱密度比率2 | E-6 | School | 6 | 4 | 2 | 機器発熱密度比率 | 室使用パターン2 | 0 | 0 | 0 | 0 | 0 | 0 | 0 | 0 | 0 | 0 | 0 | 0 | 0 | 0 | 0 | 0 | 0 | 0 | 0 | 0 | 0 | 0 | 0 | 0 | 1 | 0 | 24 | [20 empty] | E-6 | 6
|  |  |  | E-6機器発熱密度比率3 | E-6 | School | 6 | 4 | 3 | 機器発熱密度比率 | 室使用パターン3 | 0 | 0 | 0 | 0 | 0 | 0 | 0 | 0 | 0 | 0 | 0 | 0 | 0 | 0 | 0 | 0 | 0 | 0 | 0 | 0 | 0 | 0 | 0 | 0 | 1 | 0 | 24 | [20 empty] | E-6 | 6
|  |  |  | E-7室同時使用率1 | E-7 | School | 7 | 1 | 1 | 室同時使用率 | 室使用パターン1 | 0 | 0 | 0 | 0 | 0 | 0 | 0 | 0 | 1 | 1 | 1 | 1 | 1 | 1 | 1 | 1 | 1 | 1 | 0 | 0 | 0 | 0 | 0 | 0 | [23 empty] | E-7 | 7
|  |  |  | E-7室同時使用率2 | E-7 | School | 7 | 1 | 2 | 室同時使用率 | 室使用パターン2 | 0 | 0 | 0 | 0 | 0 | 0 | 0 | 0 | 0 | 0 | 0 | 0 | 0 | 0 | 0 | 0 | 0 | 0 | 0 | 0 | 0 | 0 | 0 | 0 | [23 empty] | E-7 | 7
|  |  |  | E-7室同時使用率3 | E-7 | School | 7 | 1 | 3 | 室同時使用率 | 室使用パターン3 | 0 | 0 | 0 | 0 | 0 | 0 | 0 | 0 | 0 | 0 | 0 | 0 | 0 | 0 | 0 | 0 | 0 | 0 | 0 | 0 | 0 | 0 | 0 | 0 | [23 empty] | E-7 | 7
|  |  |  | E-7照明発熱密度比率1 | E-7 | School | 7 | 2 | 1 | 照明発熱密度比率 | 室使用パターン1 | 0 | 0 | 0 | 0 | 0 | 0 | 0 | 0 | 1 | 1 | 1 | 1 | 0.7 | 1 | 1 | 1 | 1 | 1 | 0 | 0 | 0 | 0 | 0 | 0 | 1 | 0 | 8 | 100 | 12 | 70 | 13 | 100 | 18 | 0 | 24 | [12 empty] | E-7 | 7
|  |  |  | E-7照明発熱密度比率2 | E-7 | School | 7 | 2 | 2 | 照明発熱密度比率 | 室使用パターン2 | 0 | 0 | 0 | 0 | 0 | 0 | 0 | 0 | 0 | 0 | 0 | 0 | 0 | 0 | 0 | 0 | 0 | 0 | 0 | 0 | 0 | 0 | 0 | 0 | 1 | 0 | 24 | [20 empty] | E-7 | 7
|  |  |  | E-7照明発熱密度比率3 | E-7 | School | 7 | 2 | 3 | 照明発熱密度比率 | 室使用パターン3 | 0 | 0 | 0 | 0 | 0 | 0 | 0 | 0 | 0 | 0 | 0 | 0 | 0 | 0 | 0 | 0 | 0 | 0 | 0 | 0 | 0 | 0 | 0 | 0 | 1 | 0 | 24 | [20 empty] | E-7 | 7
|  |  |  | E-7人体発熱密度比率1 | E-7 | School | 7 | 3 | 1 | 人体発熱密度比率 | 室使用パターン1 | 0 | 0 | 0 | 0 | 0 | 0 | 0 | 0 | 1 | 1 | 1 | 1 | 0.5 | 1 | 1 | 1 | 1 | 1 | 0 | 0 | 0 | 0 | 0 | 0 | 1 | 0 | 8 | 100 | 12 | 50 | 13 | 100 | 18 | 0 | 24 | [12 empty] | E-7 | 7
|  |  |  | E-7人体発熱密度比率2 | E-7 | School | 7 | 3 | 2 | 人体発熱密度比率 | 室使用パターン2 | 0 | 0 | 0 | 0 | 0 | 0 | 0 | 0 | 0 | 0 | 0 | 0 | 0 | 0 | 0 | 0 | 0 | 0 | 0 | 0 | 0 | 0 | 0 | 0 | 1 | 0 | 24 | [20 empty] | E-7 | 7
|  |  |  | E-7人体発熱密度比率3 | E-7 | School | 7 | 3 | 3 | 人体発熱密度比率 | 室使用パターン3 | 0 | 0 | 0 | 0 | 0 | 0 | 0 | 0 | 0 | 0 | 0 | 0 | 0 | 0 | 0 | 0 | 0 | 0 | 0 | 0 | 0 | 0 | 0 | 0 | 1 | 0 | 24 | [20 empty] | E-7 | 7
|  |  |  | E-7機器発熱密度比率1 | E-7 | School | 7 | 4 | 1 | 機器発熱密度比率 | 室使用パターン1 | 0 | 0 | 0 | 0 | 0 | 0 | 0 | 0 | 1 | 1 | 1 | 1 | 0.7 | 1 | 1 | 1 | 1 | 1 | 0 | 0 | 0 | 0 | 0 | 0 | 1 | 0 | 8 | 100 | 12 | 70 | 13 | 100 | 18 | 0 | 24 | [12 empty] | E-7 | 7
|  |  |  | E-7機器発熱密度比率2 | E-7 | School | 7 | 4 | 2 | 機器発熱密度比率 | 室使用パターン2 | 0 | 0 | 0 | 0 | 0 | 0 | 0 | 0 | 0 | 0 | 0 | 0 | 0 | 0 | 0 | 0 | 0 | 0 | 0 | 0 | 0 | 0 | 0 | 0 | 1 | 0 | 24 | [20 empty] | E-7 | 7
|  |  |  | E-7機器発熱密度比率3 | E-7 | School | 7 | 4 | 3 | 機器発熱密度比率 | 室使用パターン3 | 0 | 0 | 0 | 0 | 0 | 0 | 0 | 0 | 0 | 0 | 0 | 0 | 0 | 0 | 0 | 0 | 0 | 0 | 0 | 0 | 0 | 0 | 0 | 0 | 1 | 0 | 24 | [20 empty] | E-7 | 7
|  |  |  | E-8室同時使用率1 | E-8 | School | 8 | 1 | 1 | 室同時使用率 | 室使用パターン1 | 0 | 0 | 0 | 0 | 0 | 0 | 0 | 0 | 0 | 1 | 1 | 1 | 1 | 1 | 1 | 1 | 1 | 1 | 1 | 1 | 1 | 0 | 0 | 0 | [23 empty] | E-8 | 8
|  |  |  | E-8室同時使用率2 | E-8 | School | 8 | 1 | 2 | 室同時使用率 | 室使用パターン2 | 0 | 0 | 0 | 0 | 0 | 0 | 0 | 0 | 0 | 0.5 | 0.5 | 0.5 | 0.5 | 0.5 | 0.5 | 0.5 | 0.5 | 0.5 | 0.5 | 0.5 | 0.5 | 0 | 0 | 0 | [23 empty] | E-8 | 8
|  |  |  | E-8室同時使用率3 | E-8 | School | 8 | 1 | 3 | 室同時使用率 | 室使用パターン3 | 0 | 0 | 0 | 0 | 0 | 0 | 0 | 0 | 0 | 0 | 0 | 0 | 0 | 0 | 0 | 0 | 0 | 0 | 0 | 0 | 0 | 0 | 0 | 0 | [23 empty] | E-8 | 8
|  |  |  | E-8照明発熱密度比率1 | E-8 | School | 8 | 2 | 1 | 照明発熱密度比率 | 室使用パターン1 | 0 | 0 | 0 | 0 | 0 | 0 | 0 | 0 | 0 | 1 | 1 | 1 | 1 | 1 | 1 | 1 | 1 | 1 | 1 | 1 | 1 | 0 | 0 | 0 | 1 | 0 | 9 | 100 | 21 | 0 | 24 | [16 empty] | E-8 | 8
|  |  |  | E-8照明発熱密度比率2 | E-8 | School | 8 | 2 | 2 | 照明発熱密度比率 | 室使用パターン2 | 0 | 0 | 0 | 0 | 0 | 0 | 0 | 0 | 0 | 1 | 1 | 1 | 1 | 1 | 1 | 1 | 1 | 1 | 1 | 1 | 1 | 0 | 0 | 0 | 1 | 0 | 9 | 100 | 21 | 0 | 24 | [16 empty] | E-8 | 8
|  |  |  | E-8照明発熱密度比率3 | E-8 | School | 8 | 2 | 3 | 照明発熱密度比率 | 室使用パターン3 | 0 | 0 | 0 | 0 | 0 | 0 | 0 | 0 | 0 | 0 | 0 | 0 | 0 | 0 | 0 | 0 | 0 | 0 | 0 | 0 | 0 | 0 | 0 | 0 | 1 | 0 | 24 | [20 empty] | E-8 | 8
|  |  |  | E-8人体発熱密度比率1 | E-8 | School | 8 | 3 | 1 | 人体発熱密度比率 | 室使用パターン1 | 0 | 0 | 0 | 0 | 0 | 0 | 0 | 0 | 0 | 1 | 1 | 1 | 1 | 1 | 1 | 1 | 1 | 1 | 1 | 1 | 1 | 0 | 0 | 0 | 1 | 0 | 9 | 100 | 21 | 0 | 24 | [16 empty] | E-8 | 8
|  |  |  | E-8人体発熱密度比率2 | E-8 | School | 8 | 3 | 2 | 人体発熱密度比率 | 室使用パターン2 | 0 | 0 | 0 | 0 | 0 | 0 | 0 | 0 | 0 | 1 | 1 | 1 | 1 | 1 | 1 | 1 | 1 | 1 | 1 | 1 | 1 | 0 | 0 | 0 | 1 | 0 | 9 | 100 | 21 | 0 | 24 | [16 empty] | E-8 | 8
|  |  |  | E-8人体発熱密度比率3 | E-8 | School | 8 | 3 | 3 | 人体発熱密度比率 | 室使用パターン3 | 0 | 0 | 0 | 0 | 0 | 0 | 0 | 0 | 0 | 0 | 0 | 0 | 0 | 0 | 0 | 0 | 0 | 0 | 0 | 0 | 0 | 0 | 0 | 0 | 1 | 0 | 24 | [20 empty] | E-8 | 8
|  |  |  | E-8機器発熱密度比率1 | E-8 | School | 8 | 4 | 1 | 機器発熱密度比率 | 室使用パターン1 | 0 | 0 | 0 | 0 | 0 | 0 | 0 | 0 | 0 | 1 | 1 | 1 | 1 | 1 | 1 | 1 | 1 | 1 | 1 | 1 | 1 | 0 | 0 | 0 | 1 | 0 | 9 | 100 | 21 | 0 | 24 | [16 empty] | E-8 | 8
|  |  |  | E-8機器発熱密度比率2 | E-8 | School | 8 | 4 | 2 | 機器発熱密度比率 | 室使用パターン2 | 0 | 0 | 0 | 0 | 0 | 0 | 0 | 0 | 0 | 1 | 1 | 1 | 1 | 1 | 1 | 1 | 1 | 1 | 1 | 1 | 1 | 0 | 0 | 0 | 1 | 0 | 9 | 100 | 21 | 0 | 24 | [16 empty] | E-8 | 8
|  |  |  | E-8機器発熱密度比率3 | E-8 | School | 8 | 4 | 3 | 機器発熱密度比率 | 室使用パターン3 | 0 | 0 | 0 | 0 | 0 | 0 | 0 | 0 | 0 | 0 | 0 | 0 | 0 | 0 | 0 | 0 | 0 | 0 | 0 | 0 | 0 | 0 | 0 | 0 | 1 | 0 | 24 | [20 empty] | E-8 | 8
|  |  |  | E-9室同時使用率1 | E-9 | School | 9 | 1 | 1 | 室同時使用率 | 室使用パターン1 | 0 | 0 | 0 | 0 | 0 | 0 | 0 | 0 | 0.7 | 0.7 | 0.7 | 0.7 | 0.7 | 0.7 | 0.7 | 0.7 | 0 | 0 | 0 | 0 | 0 | 0 | 0 | 0 | [23 empty] | E-9 | 9
|  |  |  | E-9室同時使用率2 | E-9 | School | 9 | 1 | 2 | 室同時使用率 | 室使用パターン2 | 0 | 0 | 0 | 0 | 0 | 0 | 0 | 0 | 0 | 0 | 0 | 0 | 0 | 0 | 0 | 0 | 0 | 0 | 0 | 0 | 0 | 0 | 0 | 0 | [23 empty] | E-9 | 9
|  |  |  | E-9室同時使用率3 | E-9 | School | 9 | 1 | 3 | 室同時使用率 | 室使用パターン3 | 0 | 0 | 0 | 0 | 0 | 0 | 0 | 0 | 0 | 0 | 0 | 0 | 0 | 0 | 0 | 0 | 0 | 0 | 0 | 0 | 0 | 0 | 0 | 0 | [23 empty] | E-9 | 9
|  |  |  | E-9照明発熱密度比率1 | E-9 | School | 9 | 2 | 1 | 照明発熱密度比率 | 室使用パターン1 | 0 | 0 | 0 | 0 | 0 | 0 | 0 | 0 | 1 | 1 | 1 | 1 | 1 | 1 | 1 | 1 | 0 | 0 | 0 | 0 | 0 | 0 | 0 | 0 | 1 | 0 | 8 | 100 | 16 | 0 | 24 | [16 empty] | E-9 | 9
|  |  |  | E-9照明発熱密度比率2 | E-9 | School | 9 | 2 | 2 | 照明発熱密度比率 | 室使用パターン2 | 0 | 0 | 0 | 0 | 0 | 0 | 0 | 0 | 0 | 0 | 0 | 0 | 0 | 0 | 0 | 0 | 0 | 0 | 0 | 0 | 0 | 0 | 0 | 0 | 1 | 0 | 24 | [20 empty] | E-9 | 9
|  |  |  | E-9照明発熱密度比率3 | E-9 | School | 9 | 2 | 3 | 照明発熱密度比率 | 室使用パターン3 | 0 | 0 | 0 | 0 | 0 | 0 | 0 | 0 | 0 | 0 | 0 | 0 | 0 | 0 | 0 | 0 | 0 | 0 | 0 | 0 | 0 | 0 | 0 | 0 | 1 | 0 | 24 | [20 empty] | E-9 | 9
|  |  |  | E-9人体発熱密度比率1 | E-9 | School | 9 | 3 | 1 | 人体発熱密度比率 | 室使用パターン1 | 0 | 0 | 0 | 0 | 0 | 0 | 0 | 0 | 1 | 1 | 1 | 1 | 1 | 1 | 1 | 1 | 0 | 0 | 0 | 0 | 0 | 0 | 0 | 0 | 1 | 0 | 8 | 100 | 16 | 0 | 24 | [16 empty] | E-9 | 9
|  |  |  | E-9人体発熱密度比率2 | E-9 | School | 9 | 3 | 2 | 人体発熱密度比率 | 室使用パターン2 | 0 | 0 | 0 | 0 | 0 | 0 | 0 | 0 | 0 | 0 | 0 | 0 | 0 | 0 | 0 | 0 | 0 | 0 | 0 | 0 | 0 | 0 | 0 | 0 | 1 | 0 | 24 | [20 empty] | E-9 | 9
|  |  |  | E-9人体発熱密度比率3 | E-9 | School | 9 | 3 | 3 | 人体発熱密度比率 | 室使用パターン3 | 0 | 0 | 0 | 0 | 0 | 0 | 0 | 0 | 0 | 0 | 0 | 0 | 0 | 0 | 0 | 0 | 0 | 0 | 0 | 0 | 0 | 0 | 0 | 0 | 1 | 0 | 24 | [20 empty] | E-9 | 9
|  |  |  | E-9機器発熱密度比率1 | E-9 | School | 9 | 4 | 1 | 機器発熱密度比率 | 室使用パターン1 | 0 | 0 | 0 | 0 | 0 | 0 | 0 | 0 | 1 | 1 | 1 | 1 | 1 | 1 | 1 | 1 | 0 | 0 | 0 | 0 | 0 | 0 | 0 | 0 | 1 | 0 | 8 | 100 | 16 | 0 | 24 | [16 empty] | E-9 | 9
|  |  |  | E-9機器発熱密度比率2 | E-9 | School | 9 | 4 | 2 | 機器発熱密度比率 | 室使用パターン2 | 0 | 0 | 0 | 0 | 0 | 0 | 0 | 0 | 0 | 0 | 0 | 0 | 0 | 0 | 0 | 0 | 0 | 0 | 0 | 0 | 0 | 0 | 0 | 0 | 1 | 0 | 24 | [20 empty] | E-9 | 9
|  |  |  | E-9機器発熱密度比率3 | E-9 | School | 9 | 4 | 3 | 機器発熱密度比率 | 室使用パターン3 | 0 | 0 | 0 | 0 | 0 | 0 | 0 | 0 | 0 | 0 | 0 | 0 | 0 | 0 | 0 | 0 | 0 | 0 | 0 | 0 | 0 | 0 | 0 | 0 | 1 | 0 | 24 | [20 empty] | E-9 | 9
|  |  |  | E-10室同時使用率1 | E-10 | School | 10 | 1 | 1 | 室同時使用率 | 室使用パターン1 | 0 | 0 | 0 | 0 | 0 | 0 | 0 | 0 | 0.7 | 0.7 | 0.7 | 0.7 | 0.7 | 0.7 | 0.7 | 0.7 | 0 | 0 | 0 | 0 | 0 | 0 | 0 | 0 | [23 empty] | E-10 | 10
|  |  |  | E-10室同時使用率2 | E-10 | School | 10 | 1 | 2 | 室同時使用率 | 室使用パターン2 | 0 | 0 | 0 | 0 | 0 | 0 | 0 | 0 | 0 | 0 | 0 | 0 | 0 | 0 | 0 | 0 | 0 | 0 | 0 | 0 | 0 | 0 | 0 | 0 | [23 empty] | E-10 | 10
|  |  |  | E-10室同時使用率3 | E-10 | School | 10 | 1 | 3 | 室同時使用率 | 室使用パターン3 | 0 | 0 | 0 | 0 | 0 | 0 | 0 | 0 | 0 | 0 | 0 | 0 | 0 | 0 | 0 | 0 | 0 | 0 | 0 | 0 | 0 | 0 | 0 | 0 | [23 empty] | E-10 | 10
|  |  |  | E-10照明発熱密度比率1 | E-10 | School | 10 | 2 | 1 | 照明発熱密度比率 | 室使用パターン1 | 0 | 0 | 0 | 0 | 0 | 0 | 0 | 0 | 1 | 1 | 1 | 1 | 1 | 1 | 1 | 1 | 0 | 0 | 0 | 0 | 0 | 0 | 0 | 0 | 1 | 0 | 8 | 100 | 16 | 0 | 24 | [16 empty] | E-10 | 10
|  |  |  | E-10照明発熱密度比率2 | E-10 | School | 10 | 2 | 2 | 照明発熱密度比率 | 室使用パターン2 | 0 | 0 | 0 | 0 | 0 | 0 | 0 | 0 | 0 | 0 | 0 | 0 | 0 | 0 | 0 | 0 | 0 | 0 | 0 | 0 | 0 | 0 | 0 | 0 | 1 | 0 | 24 | [20 empty] | E-10 | 10
|  |  |  | E-10照明発熱密度比率3 | E-10 | School | 10 | 2 | 3 | 照明発熱密度比率 | 室使用パターン3 | 0 | 0 | 0 | 0 | 0 | 0 | 0 | 0 | 0 | 0 | 0 | 0 | 0 | 0 | 0 | 0 | 0 | 0 | 0 | 0 | 0 | 0 | 0 | 0 | 1 | 0 | 24 | [20 empty] | E-10 | 10
|  |  |  | E-10人体発熱密度比率1 | E-10 | School | 10 | 3 | 1 | 人体発熱密度比率 | 室使用パターン1 | 0 | 0 | 0 | 0 | 0 | 0 | 0 | 0 | 1 | 1 | 1 | 1 | 1 | 1 | 1 | 1 | 0 | 0 | 0 | 0 | 0 | 0 | 0 | 0 | 1 | 0 | 8 | 100 | 16 | 0 | 24 | [16 empty] | E-10 | 10
|  |  |  | E-10人体発熱密度比率2 | E-10 | School | 10 | 3 | 2 | 人体発熱密度比率 | 室使用パターン2 | 0 | 0 | 0 | 0 | 0 | 0 | 0 | 0 | 0 | 0 | 0 | 0 | 0 | 0 | 0 | 0 | 0 | 0 | 0 | 0 | 0 | 0 | 0 | 0 | 1 | 0 | 24 | [20 empty] | E-10 | 10
|  |  |  | E-10人体発熱密度比率3 | E-10 | School | 10 | 3 | 3 | 人体発熱密度比率 | 室使用パターン3 | 0 | 0 | 0 | 0 | 0 | 0 | 0 | 0 | 0 | 0 | 0 | 0 | 0 | 0 | 0 | 0 | 0 | 0 | 0 | 0 | 0 | 0 | 0 | 0 | 1 | 0 | 24 | [20 empty] | E-10 | 10
|  |  |  | E-10機器発熱密度比率1 | E-10 | School | 10 | 4 | 1 | 機器発熱密度比率 | 室使用パターン1 | 0 | 0 | 0 | 0 | 0 | 0 | 0 | 0 | 1 | 1 | 1 | 1 | 1 | 1 | 1 | 1 | 0 | 0 | 0 | 0 | 0 | 0 | 0 | 0 | 1 | 0 | 8 | 100 | 16 | 0 | 24 | [16 empty] | E-10 | 10
|  |  |  | E-10機器発熱密度比率2 | E-10 | School | 10 | 4 | 2 | 機器発熱密度比率 | 室使用パターン2 | 0 | 0 | 0 | 0 | 0 | 0 | 0 | 0 | 0 | 0 | 0 | 0 | 0 | 0 | 0 | 0 | 0 | 0 | 0 | 0 | 0 | 0 | 0 | 0 | 1 | 0 | 24 | [20 empty] | E-10 | 10
|  |  |  | E-10機器発熱密度比率3 | E-10 | School | 10 | 4 | 3 | 機器発熱密度比率 | 室使用パターン3 | 0 | 0 | 0 | 0 | 0 | 0 | 0 | 0 | 0 | 0 | 0 | 0 | 0 | 0 | 0 | 0 | 0 | 0 | 0 | 0 | 0 | 0 | 0 | 0 | 1 | 0 | 24 | [20 empty] | E-10 | 10
|  |  |  | E-11室同時使用率1 | E-11 | School | 11 | 1 | 1 | 室同時使用率 | 室使用パターン1 | 0 | 0 | 0 | 0 | 0 | 0 | 0 | 0 | 0.7 | 0.7 | 0.7 | 0.7 | 0.7 | 0.7 | 0.7 | 0.7 | 0 | 0 | 0 | 0 | 0 | 0 | 0 | 0 | [23 empty] | E-11 | 11
|  |  |  | E-11室同時使用率2 | E-11 | School | 11 | 1 | 2 | 室同時使用率 | 室使用パターン2 | 0 | 0 | 0 | 0 | 0 | 0 | 0 | 0 | 0 | 0 | 0 | 0 | 0 | 0 | 0 | 0 | 0 | 0 | 0 | 0 | 0 | 0 | 0 | 0 | [23 empty] | E-11 | 11
|  |  |  | E-11室同時使用率3 | E-11 | School | 11 | 1 | 3 | 室同時使用率 | 室使用パターン3 | 0 | 0 | 0 | 0 | 0 | 0 | 0 | 0 | 0 | 0 | 0 | 0 | 0 | 0 | 0 | 0 | 0 | 0 | 0 | 0 | 0 | 0 | 0 | 0 | [23 empty] | E-11 | 11
|  |  |  | E-11照明発熱密度比率1 | E-11 | School | 11 | 2 | 1 | 照明発熱密度比率 | 室使用パターン1 | 0 | 0 | 0 | 0 | 0 | 0 | 0 | 0 | 1 | 1 | 1 | 1 | 1 | 1 | 1 | 1 | 0 | 0 | 0 | 0 | 0 | 0 | 0 | 0 | 1 | 0 | 8 | 100 | 16 | 0 | 24 | [16 empty] | E-11 | 11
|  |  |  | E-11照明発熱密度比率2 | E-11 | School | 11 | 2 | 2 | 照明発熱密度比率 | 室使用パターン2 | 0 | 0 | 0 | 0 | 0 | 0 | 0 | 0 | 0 | 0 | 0 | 0 | 0 | 0 | 0 | 0 | 0 | 0 | 0 | 0 | 0 | 0 | 0 | 0 | 1 | 0 | 24 | [20 empty] | E-11 | 11
|  |  |  | E-11照明発熱密度比率3 | E-11 | School | 11 | 2 | 3 | 照明発熱密度比率 | 室使用パターン3 | 0 | 0 | 0 | 0 | 0 | 0 | 0 | 0 | 0 | 0 | 0 | 0 | 0 | 0 | 0 | 0 | 0 | 0 | 0 | 0 | 0 | 0 | 0 | 0 | 1 | 0 | 24 | [20 empty] | E-11 | 11
|  |  |  | E-11人体発熱密度比率1 | E-11 | School | 11 | 3 | 1 | 人体発熱密度比率 | 室使用パターン1 | 0 | 0 | 0 | 0 | 0 | 0 | 0 | 0 | 1 | 1 | 1 | 1 | 1 | 1 | 1 | 1 | 0 | 0 | 0 | 0 | 0 | 0 | 0 | 0 | 1 | 0 | 8 | 100 | 16 | 0 | 24 | [16 empty] | E-11 | 11
|  |  |  | E-11人体発熱密度比率2 | E-11 | School | 11 | 3 | 2 | 人体発熱密度比率 | 室使用パターン2 | 0 | 0 | 0 | 0 | 0 | 0 | 0 | 0 | 0 | 0 | 0 | 0 | 0 | 0 | 0 | 0 | 0 | 0 | 0 | 0 | 0 | 0 | 0 | 0 | 1 | 0 | 24 | [20 empty] | E-11 | 11
|  |  |  | E-11人体発熱密度比率3 | E-11 | School | 11 | 3 | 3 | 人体発熱密度比率 | 室使用パターン3 | 0 | 0 | 0 | 0 | 0 | 0 | 0 | 0 | 0 | 0 | 0 | 0 | 0 | 0 | 0 | 0 | 0 | 0 | 0 | 0 | 0 | 0 | 0 | 0 | 1 | 0 | 24 | [20 empty] | E-11 | 11
|  |  |  | E-11機器発熱密度比率1 | E-11 | School | 11 | 4 | 1 | 機器発熱密度比率 | 室使用パターン1 | 0 | 0 | 0 | 0 | 0 | 0 | 0 | 0 | 1 | 1 | 1 | 1 | 1 | 1 | 1 | 1 | 0 | 0 | 0 | 0 | 0 | 0 | 0 | 0 | 1 | 0 | 8 | 100 | 16 | 0 | 24 | [16 empty] | E-11 | 11
|  |  |  | E-11機器発熱密度比率2 | E-11 | School | 11 | 4 | 2 | 機器発熱密度比率 | 室使用パターン2 | 0 | 0 | 0 | 0 | 0 | 0 | 0 | 0 | 0 | 0 | 0 | 0 | 0 | 0 | 0 | 0 | 0 | 0 | 0 | 0 | 0 | 0 | 0 | 0 | 1 | 0 | 24 | [20 empty] | E-11 | 11
|  |  |  | E-11機器発熱密度比率3 | E-11 | School | 11 | 4 | 3 | 機器発熱密度比率 | 室使用パターン3 | 0 | 0 | 0 | 0 | 0 | 0 | 0 | 0 | 0 | 0 | 0 | 0 | 0 | 0 | 0 | 0 | 0 | 0 | 0 | 0 | 0 | 0 | 0 | 0 | 1 | 0 | 24 | [20 empty] | E-11 | 11
|  |  |  | E-12室同時使用率1 | E-12 | School | 12 | 1 | 1 | 室同時使用率 | 室使用パターン1 | 0 | 0 | 0 | 0 | 0 | 0 | 0 | 0 | 0 | 0 | 1 | 1 | 1 | 1 | 1 | 0 | 0 | 0 | 0 | 0 | 0 | 0 | 0 | 0 | [23 empty] | E-12 | 12
|  |  |  | E-12室同時使用率2 | E-12 | School | 12 | 1 | 2 | 室同時使用率 | 室使用パターン2 | 0 | 0 | 0 | 0 | 0 | 0 | 0 | 0 | 0 | 0 | 0 | 0 | 0 | 0 | 0 | 0 | 0 | 0 | 0 | 0 | 0 | 0 | 0 | 0 | [23 empty] | E-12 | 12
|  |  |  | E-12室同時使用率3 | E-12 | School | 12 | 1 | 3 | 室同時使用率 | 室使用パターン3 | 0 | 0 | 0 | 0 | 0 | 0 | 0 | 0 | 0 | 0 | 0 | 0 | 0 | 0 | 0 | 0 | 0 | 0 | 0 | 0 | 0 | 0 | 0 | 0 | [23 empty] | E-12 | 12
|  |  |  | E-12照明発熱密度比率1 | E-12 | School | 12 | 2 | 1 | 照明発熱密度比率 | 室使用パターン1 | 0 | 0 | 0 | 0 | 0 | 0 | 0 | 0 | 0 | 0 | 0 | 1 | 0 | 1 | 1 | 0 | 0 | 0 | 0 | 0 | 0 | 0 | 0 | 0 | 1 | 0 | 11 | 100 | 12 | 0 | 13 | 100 | 15 | 0 | 24 | [12 empty] | E-12 | 12
|  |  |  | E-12照明発熱密度比率2 | E-12 | School | 12 | 2 | 2 | 照明発熱密度比率 | 室使用パターン2 | 0 | 0 | 0 | 0 | 0 | 0 | 0 | 0 | 0 | 0 | 0 | 0 | 0 | 0 | 0 | 0 | 0 | 0 | 0 | 0 | 0 | 0 | 0 | 0 | 1 | 0 | 24 | [20 empty] | E-12 | 12
|  |  |  | E-12照明発熱密度比率3 | E-12 | School | 12 | 2 | 3 | 照明発熱密度比率 | 室使用パターン3 | 0 | 0 | 0 | 0 | 0 | 0 | 0 | 0 | 0 | 0 | 0 | 0 | 0 | 0 | 0 | 0 | 0 | 0 | 0 | 0 | 0 | 0 | 0 | 0 | 1 | 0 | 24 | [20 empty] | E-12 | 12
|  |  |  | E-12人体発熱密度比率1 | E-12 | School | 12 | 3 | 1 | 人体発熱密度比率 | 室使用パターン1 | 0 | 0 | 0 | 0 | 0 | 0 | 0 | 0 | 0 | 0 | 0 | 1 | 0 | 1 | 1 | 0 | 0 | 0 | 0 | 0 | 0 | 0 | 0 | 0 | 1 | 0 | 11 | 100 | 12 | 0 | 13 | 100 | 15 | 0 | 24 | [12 empty] | E-12 | 12
|  |  |  | E-12人体発熱密度比率2 | E-12 | School | 12 | 3 | 2 | 人体発熱密度比率 | 室使用パターン2 | 0 | 0 | 0 | 0 | 0 | 0 | 0 | 0 | 0 | 0 | 0 | 0 | 0 | 0 | 0 | 0 | 0 | 0 | 0 | 0 | 0 | 0 | 0 | 0 | 1 | 0 | 24 | [20 empty] | E-12 | 12
|  |  |  | E-12人体発熱密度比率3 | E-12 | School | 12 | 3 | 3 | 人体発熱密度比率 | 室使用パターン3 | 0 | 0 | 0 | 0 | 0 | 0 | 0 | 0 | 0 | 0 | 0 | 0 | 0 | 0 | 0 | 0 | 0 | 0 | 0 | 0 | 0 | 0 | 0 | 0 | 1 | 0 | 24 | [20 empty] | E-12 | 12
|  |  |  | E-12機器発熱密度比率1 | E-12 | School | 12 | 4 | 1 | 機器発熱密度比率 | 室使用パターン1 | 0 | 0 | 0 | 0 | 0 | 0 | 0 | 0 | 0 | 0 | 0 | 0 | 0 | 0 | 0 | 0 | 0 | 0 | 0 | 0 | 0 | 0 | 0 | 0 | 1 | 0 | 24 | [20 empty] | E-12 | 12
|  |  |  | E-12機器発熱密度比率2 | E-12 | School | 12 | 4 | 2 | 機器発熱密度比率 | 室使用パターン2 | 0 | 0 | 0 | 0 | 0 | 0 | 0 | 0 | 0 | 0 | 0 | 0 | 0 | 0 | 0 | 0 | 0 | 0 | 0 | 0 | 0 | 0 | 0 | 0 | 1 | 0 | 24 | [20 empty] | E-12 | 12
|  |  |  | E-12機器発熱密度比率3 | E-12 | School | 12 | 4 | 3 | 機器発熱密度比率 | 室使用パターン3 | 0 | 0 | 0 | 0 | 0 | 0 | 0 | 0 | 0 | 0 | 0 | 0 | 0 | 0 | 0 | 0 | 0 | 0 | 0 | 0 | 0 | 0 | 0 | 0 | 1 | 0 | 24 | [20 empty] | E-12 | 12
|  |  |  | E-13室同時使用率1 | E-13 | School | 13 | 1 | 1 | 室同時使用率 | 室使用パターン1 | 0.5 | 0.5 | 0.5 | 0.5 | 0.5 | 0.5 | 0.5 | 0.5 | 0.5 | 0.25 | 0 | 0 | 0 | 0 | 0 | 0 | 0 | 0 | 0 | 0.25 | 0.5 | 0.5 | 0.5 | 0.5 | [23 empty] | E-13 | 13
|  |  |  | E-13室同時使用率2 | E-13 | School | 13 | 1 | 2 | 室同時使用率 | 室使用パターン2 | 0.8 | 0.8 | 0.8 | 0.8 | 0.8 | 0.8 | 0.8 | 0.8 | 0.8 | 0.4 | 0 | 0 | 0 | 0 | 0 | 0 | 0 | 0 | 0 | 0.4 | 0.8 | 0.8 | 0.8 | 0.8 | [23 empty] | E-13 | 13
|  |  |  | E-13室同時使用率3 | E-13 | School | 13 | 1 | 3 | 室同時使用率 | 室使用パターン3 | 0.4 | 0.4 | 0.4 | 0.4 | 0.4 | 0.4 | 0.4 | 0.4 | 0.4 | 0.2 | 0 | 0 | 0 | 0 | 0 | 0 | 0 | 0 | 0 | 0.2 | 0.4 | 0.4 | 0.4 | 0.4 | [23 empty] | E-13 | 13
|  |  |  | E-13照明発熱密度比率1 | E-13 | School | 13 | 2 | 1 | 照明発熱密度比率 | 室使用パターン1 | 1 | 0 | 0 | 0 | 0 | 0 | 0 | 0 | 0.5 | 0.5 | 0 | 0 | 0 | 0 | 0 | 0 | 0 | 0 | 0 | 1 | 1 | 1 | 1 | 1 | 1 | 100 | 1 | 0 | 8 | 50 | 10 | 0 | 19 | 100 | 24 | [12 empty] | E-13 | 13
|  |  |  | E-13照明発熱密度比率2 | E-13 | School | 13 | 2 | 2 | 照明発熱密度比率 | 室使用パターン2 | 1 | 0 | 0 | 0 | 0 | 0 | 0 | 0 | 0.5 | 0.5 | 0 | 0 | 0 | 0 | 0 | 0 | 0 | 0 | 0 | 1 | 1 | 1 | 1 | 1 | 1 | 100 | 1 | 0 | 8 | 50 | 10 | 0 | 19 | 100 | 24 | [12 empty] | E-13 | 13
|  |  |  | E-13照明発熱密度比率3 | E-13 | School | 13 | 2 | 3 | 照明発熱密度比率 | 室使用パターン3 | 1 | 0 | 0 | 0 | 0 | 0 | 0 | 0 | 0.5 | 0.5 | 0 | 0 | 0 | 0 | 0 | 0 | 0 | 0 | 0 | 1 | 1 | 1 | 1 | 1 | 1 | 100 | 1 | 0 | 8 | 50 | 10 | 0 | 19 | 100 | 24 | [12 empty] | E-13 | 13
|  |  |  | E-13人体発熱密度比率1 | E-13 | School | 13 | 3 | 1 | 人体発熱密度比率 | 室使用パターン1 | 0.8 | 0.8 | 0.8 | 0.8 | 0.8 | 0.8 | 0.8 | 0.8 | 0.8 | 0.8 | 0 | 0 | 0 | 0 | 0 | 0 | 0 | 0 | 0 | 0.8 | 0.8 | 0.8 | 0.8 | 0.8 | 1 | 80 | 10 | 0 | 19 | 80 | 24 | [16 empty] | E-13 | 13
|  |  |  | E-13人体発熱密度比率2 | E-13 | School | 13 | 3 | 2 | 人体発熱密度比率 | 室使用パターン2 | 1 | 1 | 1 | 1 | 1 | 1 | 1 | 1 | 1 | 1 | 0 | 0 | 0 | 0 | 0 | 0 | 0 | 0 | 0 | 1 | 1 | 1 | 1 | 1 | 1 | 100 | 10 | 0 | 19 | 100 | 24 | [16 empty] | E-13 | 13
|  |  |  | E-13人体発熱密度比率3 | E-13 | School | 13 | 3 | 3 | 人体発熱密度比率 | 室使用パターン3 | 1 | 1 | 1 | 1 | 1 | 1 | 1 | 1 | 1 | 1 | 0 | 0 | 0 | 0 | 0 | 0 | 0 | 0 | 0 | 1 | 1 | 1 | 1 | 1 | 1 | 100 | 10 | 0 | 19 | 100 | 24 | [16 empty] | E-13 | 13
|  |  |  | E-13機器発熱密度比率1 | E-13 | School | 13 | 4 | 1 | 機器発熱密度比率 | 室使用パターン1 | 0.5 | 0.2 | 0.2 | 0.2 | 0.2 | 0.2 | 0.2 | 0.2 | 0.5 | 0.5 | 0.2 | 0.2 | 0.2 | 0.2 | 0.2 | 0.2 | 0.2 | 0.2 | 0.2 | 1 | 1 | 1 | 1 | 0.5 | 1 | 50 | 1 | 20 | 8 | 50 | 10 | 20 | 19 | 100 | 23 | 50 | 24 | [10 empty] | E-13 | 13
|  |  |  | E-13機器発熱密度比率2 | E-13 | School | 13 | 4 | 2 | 機器発熱密度比率 | 室使用パターン2 | 0.5 | 0.2 | 0.2 | 0.2 | 0.2 | 0.2 | 0.2 | 0.2 | 0.5 | 0.5 | 0.2 | 0.2 | 0.2 | 0.2 | 0.2 | 0.2 | 0.2 | 0.2 | 0.2 | 1 | 1 | 1 | 1 | 0.5 | 1 | 50 | 1 | 20 | 8 | 50 | 10 | 20 | 19 | 100 | 23 | 50 | 24 | [10 empty] | E-13 | 13
|  |  |  | E-13機器発熱密度比率3 | E-13 | School | 13 | 4 | 3 | 機器発熱密度比率 | 室使用パターン3 | 0.5 | 0.2 | 0.2 | 0.2 | 0.2 | 0.2 | 0.2 | 0.2 | 0.5 | 0.5 | 0.2 | 0.2 | 0.2 | 0.2 | 0.2 | 0.2 | 0.2 | 0.2 | 0.2 | 1 | 1 | 1 | 1 | 0.5 | 1 | 50 | 1 | 20 | 8 | 50 | 10 | 20 | 19 | 100 | 23 | 50 | 24 | [10 empty] | E-13 | 13
|  |  |  | E-14室同時使用率1 | E-14 | School | 14 | 1 | 1 | 室同時使用率 | 室使用パターン1 | 0 | 0 | 0 | 0 | 0 | 0 | 0 | 0 | 1 | 1 | 1 | 1 | 1 | 1 | 1 | 1 | 1 | 1 | 0 | 0 | 0 | 0 | 0 | 0 | [24 empty] | 7
|  |  |  | E-14室同時使用率2 | E-14 | School | 14 | 1 | 2 | 室同時使用率 | 室使用パターン2 | 0 | 0 | 0 | 0 | 0 | 0 | 0 | 0 | 0 | 0 | 0 | 0 | 0 | 0 | 0 | 0 | 0 | 0 | 0 | 0 | 0 | 0 | 0 | 0 | [24 empty] | 7
|  |  |  | E-14室同時使用率3 | E-14 | School | 14 | 1 | 3 | 室同時使用率 | 室使用パターン3 | 0 | 0 | 0 | 0 | 0 | 0 | 0 | 0 | 0 | 0 | 0 | 0 | 0 | 0 | 0 | 0 | 0 | 0 | 0 | 0 | 0 | 0 | 0 | 0 | [24 empty] | 7
|  |  |  | E-14照明発熱密度比率1 | E-14 | School | 14 | 2 | 1 | 照明発熱密度比率 | 室使用パターン1 | 0 | 0 | 0 | 0 | 0 | 0 | 0 | 0 | 1 | 1 | 1 | 1 | 0.7 | 1 | 1 | 1 | 1 | 1 | 0 | 0 | 0 | 0 | 0 | 0 | 1 | 0 | 8 | 100 | 12 | 70 | 13 | 100 | 18 | 0 | 24 | [13 empty] | 7
|  |  |  | E-14照明発熱密度比率2 | E-14 | School | 14 | 2 | 2 | 照明発熱密度比率 | 室使用パターン2 | 0 | 0 | 0 | 0 | 0 | 0 | 0 | 0 | 0 | 0 | 0 | 0 | 0 | 0 | 0 | 0 | 0 | 0 | 0 | 0 | 0 | 0 | 0 | 0 | 1 | 0 | 24 | [21 empty] | 7
|  |  |  | E-14照明発熱密度比率3 | E-14 | School | 14 | 2 | 3 | 照明発熱密度比率 | 室使用パターン3 | 0 | 0 | 0 | 0 | 0 | 0 | 0 | 0 | 0 | 0 | 0 | 0 | 0 | 0 | 0 | 0 | 0 | 0 | 0 | 0 | 0 | 0 | 0 | 0 | 1 | 0 | 24 | [21 empty] | 7
|  |  |  | E-14人体発熱密度比率1 | E-14 | School | 14 | 3 | 1 | 人体発熱密度比率 | 室使用パターン1 | 0 | 0 | 0 | 0 | 0 | 0 | 0 | 0 | 1 | 1 | 1 | 1 | 0.5 | 1 | 1 | 1 | 1 | 1 | 0 | 0 | 0 | 0 | 0 | 0 | 1 | 0 | 8 | 100 | 12 | 50 | 13 | 100 | 18 | 0 | 24 | [13 empty] | 7
|  |  |  | E-14人体発熱密度比率2 | E-14 | School | 14 | 3 | 2 | 人体発熱密度比率 | 室使用パターン2 | 0 | 0 | 0 | 0 | 0 | 0 | 0 | 0 | 0 | 0 | 0 | 0 | 0 | 0 | 0 | 0 | 0 | 0 | 0 | 0 | 0 | 0 | 0 | 0 | 1 | 0 | 24 | [21 empty] | 7
|  |  |  | E-14人体発熱密度比率3 | E-14 | School | 14 | 3 | 3 | 人体発熱密度比率 | 室使用パターン3 | 0 | 0 | 0 | 0 | 0 | 0 | 0 | 0 | 0 | 0 | 0 | 0 | 0 | 0 | 0 | 0 | 0 | 0 | 0 | 0 | 0 | 0 | 0 | 0 | 1 | 0 | 24 | [21 empty] | 7
|  |  |  | E-14機器発熱密度比率1 | E-14 | School | 14 | 4 | 1 | 機器発熱密度比率 | 室使用パターン1 | 0 | 0 | 0 | 0 | 0 | 0 | 0 | 0 | 0 | 0 | 0 | 0 | 0 | 0 | 0 | 0 | 0 | 0 | 0 | 0 | 0 | 0 | 0 | 0 | 1 | 0 | 24 | [21 empty] | 7
|  |  |  | E-14機器発熱密度比率2 | E-14 | School | 14 | 4 | 2 | 機器発熱密度比率 | 室使用パターン2 | 0 | 0 | 0 | 0 | 0 | 0 | 0 | 0 | 0 | 0 | 0 | 0 | 0 | 0 | 0 | 0 | 0 | 0 | 0 | 0 | 0 | 0 | 0 | 0 | 1 | 0 | 24 | [21 empty] | 7
|  |  |  | E-14機器発熱密度比率3 | E-14 | School | 14 | 4 | 3 | 機器発熱密度比率 | 室使用パターン3 | 0 | 0 | 0 | 0 | 0 | 0 | 0 | 0 | 0 | 0 | 0 | 0 | 0 | 0 | 0 | 0 | 0 | 0 | 0 | 0 | 0 | 0 | 0 | 0 | 1 | 0 | 24 | [21 empty] | 7
|  |  |  | E-15室同時使用率1 | E-15 | School | 15 | 1 | 1 | 室同時使用率 | 室使用パターン1 | 0 | 0 | 0 | 0 | 0 | 0 | 0 | 0 | 1 | 1 | 1 | 1 | 1 | 1 | 1 | 1 | 1 | 1 | 0 | 0 | 0 | 0 | 0 | 0 | [24 empty] | 7
|  |  |  | E-15室同時使用率2 | E-15 | School | 15 | 1 | 2 | 室同時使用率 | 室使用パターン2 | 0 | 0 | 0 | 0 | 0 | 0 | 0 | 0 | 0 | 0 | 0 | 0 | 0 | 0 | 0 | 0 | 0 | 0 | 0 | 0 | 0 | 0 | 0 | 0 | [24 empty] | 7
|  |  |  | E-15室同時使用率3 | E-15 | School | 15 | 1 | 3 | 室同時使用率 | 室使用パターン3 | 0 | 0 | 0 | 0 | 0 | 0 | 0 | 0 | 0 | 0 | 0 | 0 | 0 | 0 | 0 | 0 | 0 | 0 | 0 | 0 | 0 | 0 | 0 | 0 | [24 empty] | 7
|  |  |  | E-15照明発熱密度比率1 | E-15 | School | 15 | 2 | 1 | 照明発熱密度比率 | 室使用パターン1 | 0 | 0 | 0 | 0 | 0 | 0 | 0 | 0 | 1 | 1 | 1 | 1 | 0.7 | 1 | 1 | 1 | 1 | 1 | 0 | 0 | 0 | 0 | 0 | 0 | 1 | 0 | 8 | 100 | 12 | 70 | 13 | 100 | 18 | 0 | 24 | [13 empty] | 7
|  |  |  | E-15照明発熱密度比率2 | E-15 | School | 15 | 2 | 2 | 照明発熱密度比率 | 室使用パターン2 | 0 | 0 | 0 | 0 | 0 | 0 | 0 | 0 | 0 | 0 | 0 | 0 | 0 | 0 | 0 | 0 | 0 | 0 | 0 | 0 | 0 | 0 | 0 | 0 | 1 | 0 | 24 | [21 empty] | 7
|  |  |  | E-15照明発熱密度比率3 | E-15 | School | 15 | 2 | 3 | 照明発熱密度比率 | 室使用パターン3 | 0 | 0 | 0 | 0 | 0 | 0 | 0 | 0 | 0 | 0 | 0 | 0 | 0 | 0 | 0 | 0 | 0 | 0 | 0 | 0 | 0 | 0 | 0 | 0 | 1 | 0 | 24 | [21 empty] | 7
|  |  |  | E-15人体発熱密度比率1 | E-15 | School | 15 | 3 | 1 | 人体発熱密度比率 | 室使用パターン1 | 0 | 0 | 0 | 0 | 0 | 0 | 0 | 0 | 1 | 1 | 1 | 1 | 0.5 | 1 | 1 | 1 | 1 | 1 | 0 | 0 | 0 | 0 | 0 | 0 | 1 | 0 | 8 | 100 | 12 | 50 | 13 | 100 | 18 | 0 | 24 | [13 empty] | 7
|  |  |  | E-15人体発熱密度比率2 | E-15 | School | 15 | 3 | 2 | 人体発熱密度比率 | 室使用パターン2 | 0 | 0 | 0 | 0 | 0 | 0 | 0 | 0 | 0 | 0 | 0 | 0 | 0 | 0 | 0 | 0 | 0 | 0 | 0 | 0 | 0 | 0 | 0 | 0 | 1 | 0 | 24 | [21 empty] | 7
|  |  |  | E-15人体発熱密度比率3 | E-15 | School | 15 | 3 | 3 | 人体発熱密度比率 | 室使用パターン3 | 0 | 0 | 0 | 0 | 0 | 0 | 0 | 0 | 0 | 0 | 0 | 0 | 0 | 0 | 0 | 0 | 0 | 0 | 0 | 0 | 0 | 0 | 0 | 0 | 1 | 0 | 24 | [21 empty] | 7
|  |  |  | E-15機器発熱密度比率1 | E-15 | School | 15 | 4 | 1 | 機器発熱密度比率 | 室使用パターン1 | 0 | 0 | 0 | 0 | 0 | 0 | 0 | 0 | 0 | 0 | 0 | 0 | 0 | 0 | 0 | 0 | 0 | 0 | 0 | 0 | 0 | 0 | 0 | 0 | 1 | 0 | 24 | [21 empty] | 7
|  |  |  | E-15機器発熱密度比率2 | E-15 | School | 15 | 4 | 2 | 機器発熱密度比率 | 室使用パターン2 | 0 | 0 | 0 | 0 | 0 | 0 | 0 | 0 | 0 | 0 | 0 | 0 | 0 | 0 | 0 | 0 | 0 | 0 | 0 | 0 | 0 | 0 | 0 | 0 | 1 | 0 | 24 | [21 empty] | 7
|  |  |  | E-15機器発熱密度比率3 | E-15 | School | 15 | 4 | 3 | 機器発熱密度比率 | 室使用パターン3 | 0 | 0 | 0 | 0 | 0 | 0 | 0 | 0 | 0 | 0 | 0 | 0 | 0 | 0 | 0 | 0 | 0 | 0 | 0 | 0 | 0 | 0 | 0 | 0 | 1 | 0 | 24 | [21 empty] | 7
|  |  |  | E-16室同時使用率1 | E-16 | School | 16 | 1 | 1 | 室同時使用率 | 室使用パターン1 | 0 | 0 | 0 | 0 | 0 | 0 | 0 | 0 | 1 | 1 | 1 | 1 | 1 | 1 | 1 | 1 | 1 | 1 | 0 | 0 | 0 | 0 | 0 | 0 | [24 empty] | 7
|  |  |  | E-16室同時使用率2 | E-16 | School | 16 | 1 | 2 | 室同時使用率 | 室使用パターン2 | 0 | 0 | 0 | 0 | 0 | 0 | 0 | 0 | 0 | 0 | 0 | 0 | 0 | 0 | 0 | 0 | 0 | 0 | 0 | 0 | 0 | 0 | 0 | 0 | [24 empty] | 7
|  |  |  | E-16室同時使用率3 | E-16 | School | 16 | 1 | 3 | 室同時使用率 | 室使用パターン3 | 0 | 0 | 0 | 0 | 0 | 0 | 0 | 0 | 0 | 0 | 0 | 0 | 0 | 0 | 0 | 0 | 0 | 0 | 0 | 0 | 0 | 0 | 0 | 0 | [24 empty] | 7
|  |  |  | E-16照明発熱密度比率1 | E-16 | School | 16 | 2 | 1 | 照明発熱密度比率 | 室使用パターン1 | 0 | 0 | 0 | 0 | 0 | 0 | 0 | 0 | 1 | 1 | 1 | 1 | 0.7 | 1 | 1 | 1 | 1 | 1 | 0 | 0 | 0 | 0 | 0 | 0 | 1 | 0 | 8 | 100 | 12 | 70 | 13 | 100 | 18 | 0 | 24 | [13 empty] | 7
|  |  |  | E-16照明発熱密度比率2 | E-16 | School | 16 | 2 | 2 | 照明発熱密度比率 | 室使用パターン2 | 0 | 0 | 0 | 0 | 0 | 0 | 0 | 0 | 0 | 0 | 0 | 0 | 0 | 0 | 0 | 0 | 0 | 0 | 0 | 0 | 0 | 0 | 0 | 0 | 1 | 0 | 24 | [21 empty] | 7
|  |  |  | E-16照明発熱密度比率3 | E-16 | School | 16 | 2 | 3 | 照明発熱密度比率 | 室使用パターン3 | 0 | 0 | 0 | 0 | 0 | 0 | 0 | 0 | 0 | 0 | 0 | 0 | 0 | 0 | 0 | 0 | 0 | 0 | 0 | 0 | 0 | 0 | 0 | 0 | 1 | 0 | 24 | [21 empty] | 7
|  |  |  | E-16人体発熱密度比率1 | E-16 | School | 16 | 3 | 1 | 人体発熱密度比率 | 室使用パターン1 | 0 | 0 | 0 | 0 | 0 | 0 | 0 | 0 | 1 | 1 | 1 | 1 | 0.5 | 1 | 1 | 1 | 1 | 1 | 0 | 0 | 0 | 0 | 0 | 0 | 1 | 0 | 8 | 100 | 12 | 50 | 13 | 100 | 18 | 0 | 24 | [13 empty] | 7
|  |  |  | E-16人体発熱密度比率2 | E-16 | School | 16 | 3 | 2 | 人体発熱密度比率 | 室使用パターン2 | 0 | 0 | 0 | 0 | 0 | 0 | 0 | 0 | 0 | 0 | 0 | 0 | 0 | 0 | 0 | 0 | 0 | 0 | 0 | 0 | 0 | 0 | 0 | 0 | 1 | 0 | 24 | [21 empty] | 7
|  |  |  | E-16人体発熱密度比率3 | E-16 | School | 16 | 3 | 3 | 人体発熱密度比率 | 室使用パターン3 | 0 | 0 | 0 | 0 | 0 | 0 | 0 | 0 | 0 | 0 | 0 | 0 | 0 | 0 | 0 | 0 | 0 | 0 | 0 | 0 | 0 | 0 | 0 | 0 | 1 | 0 | 24 | [21 empty] | 7
|  |  |  | E-16機器発熱密度比率1 | E-16 | School | 16 | 4 | 1 | 機器発熱密度比率 | 室使用パターン1 | 0 | 0 | 0 | 0 | 0 | 0 | 0 | 0 | 0 | 0 | 0 | 0 | 0 | 0 | 0 | 0 | 0 | 0 | 0 | 0 | 0 | 0 | 0 | 0 | 1 | 0 | 24 | [21 empty] | 7
|  |  |  | E-16機器発熱密度比率2 | E-16 | School | 16 | 4 | 2 | 機器発熱密度比率 | 室使用パターン2 | 0 | 0 | 0 | 0 | 0 | 0 | 0 | 0 | 0 | 0 | 0 | 0 | 0 | 0 | 0 | 0 | 0 | 0 | 0 | 0 | 0 | 0 | 0 | 0 | 1 | 0 | 24 | [21 empty] | 7
|  |  |  | E-16機器発熱密度比率3 | E-16 | School | 16 | 4 | 3 | 機器発熱密度比率 | 室使用パターン3 | 0 | 0 | 0 | 0 | 0 | 0 | 0 | 0 | 0 | 0 | 0 | 0 | 0 | 0 | 0 | 0 | 0 | 0 | 0 | 0 | 0 | 0 | 0 | 0 | 1 | 0 | 24 | [21 empty] | 7
|  |  |  | E-17室同時使用率1 | E-17 | School | 17 | 1 | 1 | 室同時使用率 | 室使用パターン1 | 0 | 0 | 0 | 0 | 0 | 0 | 0 | 0 | 1 | 1 | 1 | 1 | 1 | 1 | 1 | 1 | 1 | 1 | 0 | 0 | 0 | 0 | 0 | 0 | [23 empty] | E-14 | 14
|  |  |  | E-17室同時使用率2 | E-17 | School | 17 | 1 | 2 | 室同時使用率 | 室使用パターン2 | 0 | 0 | 0 | 0 | 0 | 0 | 0 | 0 | 0 | 0 | 0 | 0 | 0 | 0 | 0 | 0 | 0 | 0 | 0 | 0 | 0 | 0 | 0 | 0 | [23 empty] | E-14 | 14
|  |  |  | E-17室同時使用率3 | E-17 | School | 17 | 1 | 3 | 室同時使用率 | 室使用パターン3 | 0 | 0 | 0 | 0 | 0 | 0 | 0 | 0 | 0 | 0 | 0 | 0 | 0 | 0 | 0 | 0 | 0 | 0 | 0 | 0 | 0 | 0 | 0 | 0 | [23 empty] | E-14 | 14
|  |  |  | E-17照明発熱密度比率1 | E-17 | School | 17 | 2 | 1 | 照明発熱密度比率 | 室使用パターン1 | 0 | 0 | 0 | 0 | 0 | 0 | 0 | 0 | 1 | 1 | 1 | 1 | 0.7 | 1 | 1 | 1 | 1 | 1 | 0 | 0 | 0 | 0 | 0 | 0 | 1 | 0 | 8 | 100 | 12 | 70 | 13 | 100 | 18 | 0 | 24 | [12 empty] | E-14 | 14
|  |  |  | E-17照明発熱密度比率2 | E-17 | School | 17 | 2 | 2 | 照明発熱密度比率 | 室使用パターン2 | 0 | 0 | 0 | 0 | 0 | 0 | 0 | 0 | 0 | 0 | 0 | 0 | 0 | 0 | 0 | 0 | 0 | 0 | 0 | 0 | 0 | 0 | 0 | 0 | 1 | 0 | 24 | [20 empty] | E-14 | 14
|  |  |  | E-17照明発熱密度比率3 | E-17 | School | 17 | 2 | 3 | 照明発熱密度比率 | 室使用パターン3 | 0 | 0 | 0 | 0 | 0 | 0 | 0 | 0 | 0 | 0 | 0 | 0 | 0 | 0 | 0 | 0 | 0 | 0 | 0 | 0 | 0 | 0 | 0 | 0 | 1 | 0 | 24 | [20 empty] | E-14 | 14
|  |  |  | E-17人体発熱密度比率1 | E-17 | School | 17 | 3 | 1 | 人体発熱密度比率 | 室使用パターン1 | 0 | 0 | 0 | 0 | 0 | 0 | 0 | 0 | 1 | 1 | 1 | 1 | 0.5 | 1 | 1 | 1 | 1 | 1 | 0 | 0 | 0 | 0 | 0 | 0 | 1 | 0 | 8 | 100 | 12 | 50 | 13 | 100 | 18 | 0 | 24 | [12 empty] | E-14 | 14
|  |  |  | E-17人体発熱密度比率2 | E-17 | School | 17 | 3 | 2 | 人体発熱密度比率 | 室使用パターン2 | 0 | 0 | 0 | 0 | 0 | 0 | 0 | 0 | 0 | 0 | 0 | 0 | 0 | 0 | 0 | 0 | 0 | 0 | 0 | 0 | 0 | 0 | 0 | 0 | 1 | 0 | 24 | [20 empty] | E-14 | 14
|  |  |  | E-17人体発熱密度比率3 | E-17 | School | 17 | 3 | 3 | 人体発熱密度比率 | 室使用パターン3 | 0 | 0 | 0 | 0 | 0 | 0 | 0 | 0 | 0 | 0 | 0 | 0 | 0 | 0 | 0 | 0 | 0 | 0 | 0 | 0 | 0 | 0 | 0 | 0 | 1 | 0 | 24 | [20 empty] | E-14 | 14
|  |  |  | E-17機器発熱密度比率1 | E-17 | School | 17 | 4 | 1 | 機器発熱密度比率 | 室使用パターン1 | 0 | 0 | 0 | 0 | 0 | 0 | 0 | 0 | 0 | 0 | 0 | 0 | 0 | 0 | 0 | 0 | 0 | 0 | 0 | 0 | 0 | 0 | 0 | 0 | 1 | 0 | 24 | [20 empty] | E-14 | 14
|  |  |  | E-17機器発熱密度比率2 | E-17 | School | 17 | 4 | 2 | 機器発熱密度比率 | 室使用パターン2 | 0 | 0 | 0 | 0 | 0 | 0 | 0 | 0 | 0 | 0 | 0 | 0 | 0 | 0 | 0 | 0 | 0 | 0 | 0 | 0 | 0 | 0 | 0 | 0 | 1 | 0 | 24 | [20 empty] | E-14 | 14
|  |  |  | E-17機器発熱密度比率3 | E-17 | School | 17 | 4 | 3 | 機器発熱密度比率 | 室使用パターン3 | 0 | 0 | 0 | 0 | 0 | 0 | 0 | 0 | 0 | 0 | 0 | 0 | 0 | 0 | 0 | 0 | 0 | 0 | 0 | 0 | 0 | 0 | 0 | 0 | 1 | 0 | 24 | [20 empty] | E-14 | 14
|  |  |  | E-18室同時使用率1 | E-18 | School | 18 | 1 | 1 | 室同時使用率 | 室使用パターン1 | 0 | 0 | 0 | 0 | 0 | 0 | 0 | 0 | 1 | 1 | 1 | 1 | 1 | 1 | 1 | 1 | 1 | 1 | 0 | 0 | 0 | 0 | 0 | 0 | [23 empty] | E-15 | 15
|  |  |  | E-18室同時使用率2 | E-18 | School | 18 | 1 | 2 | 室同時使用率 | 室使用パターン2 | 0 | 0 | 0 | 0 | 0 | 0 | 0 | 0 | 0 | 0 | 0 | 0 | 0 | 0 | 0 | 0 | 0 | 0 | 0 | 0 | 0 | 0 | 0 | 0 | [23 empty] | E-15 | 15
|  |  |  | E-18室同時使用率3 | E-18 | School | 18 | 1 | 3 | 室同時使用率 | 室使用パターン3 | 0 | 0 | 0 | 0 | 0 | 0 | 0 | 0 | 0 | 0 | 0 | 0 | 0 | 0 | 0 | 0 | 0 | 0 | 0 | 0 | 0 | 0 | 0 | 0 | [23 empty] | E-15 | 15
|  |  |  | E-18照明発熱密度比率1 | E-18 | School | 18 | 2 | 1 | 照明発熱密度比率 | 室使用パターン1 | 0 | 0 | 0 | 0 | 0 | 0 | 0 | 0 | 1 | 1 | 1 | 1 | 0.7 | 1 | 1 | 1 | 1 | 1 | 0 | 0 | 0 | 0 | 0 | 0 | 1 | 0 | 8 | 100 | 12 | 70 | 13 | 100 | 18 | 0 | 24 | [12 empty] | E-15 | 15
|  |  |  | E-18照明発熱密度比率2 | E-18 | School | 18 | 2 | 2 | 照明発熱密度比率 | 室使用パターン2 | 0 | 0 | 0 | 0 | 0 | 0 | 0 | 0 | 0 | 0 | 0 | 0 | 0 | 0 | 0 | 0 | 0 | 0 | 0 | 0 | 0 | 0 | 0 | 0 | 1 | 0 | 24 | [20 empty] | E-15 | 15
|  |  |  | E-18照明発熱密度比率3 | E-18 | School | 18 | 2 | 3 | 照明発熱密度比率 | 室使用パターン3 | 0 | 0 | 0 | 0 | 0 | 0 | 0 | 0 | 0 | 0 | 0 | 0 | 0 | 0 | 0 | 0 | 0 | 0 | 0 | 0 | 0 | 0 | 0 | 0 | 1 | 0 | 24 | [20 empty] | E-15 | 15
|  |  |  | E-18人体発熱密度比率1 | E-18 | School | 18 | 3 | 1 | 人体発熱密度比率 | 室使用パターン1 | 0 | 0 | 0 | 0 | 0 | 0 | 0 | 0 | 1 | 1 | 1 | 1 | 0.5 | 1 | 1 | 1 | 1 | 1 | 0 | 0 | 0 | 0 | 0 | 0 | 1 | 0 | 8 | 100 | 12 | 50 | 13 | 100 | 18 | 0 | 24 | [12 empty] | E-15 | 15
|  |  |  | E-18人体発熱密度比率2 | E-18 | School | 18 | 3 | 2 | 人体発熱密度比率 | 室使用パターン2 | 0 | 0 | 0 | 0 | 0 | 0 | 0 | 0 | 0 | 0 | 0 | 0 | 0 | 0 | 0 | 0 | 0 | 0 | 0 | 0 | 0 | 0 | 0 | 0 | 1 | 0 | 24 | [20 empty] | E-15 | 15
|  |  |  | E-18人体発熱密度比率3 | E-18 | School | 18 | 3 | 3 | 人体発熱密度比率 | 室使用パターン3 | 0 | 0 | 0 | 0 | 0 | 0 | 0 | 0 | 0 | 0 | 0 | 0 | 0 | 0 | 0 | 0 | 0 | 0 | 0 | 0 | 0 | 0 | 0 | 0 | 1 | 0 | 24 | [20 empty] | E-15 | 15
|  |  |  | E-18機器発熱密度比率1 | E-18 | School | 18 | 4 | 1 | 機器発熱密度比率 | 室使用パターン1 | 0 | 0 | 0 | 0 | 0 | 0 | 0 | 0 | 0 | 0 | 0 | 0 | 0 | 0 | 0 | 0 | 0 | 0 | 0 | 0 | 0 | 0 | 0 | 0 | 1 | 0 | 24 | [20 empty] | E-15 | 15
|  |  |  | E-18機器発熱密度比率2 | E-18 | School | 18 | 4 | 2 | 機器発熱密度比率 | 室使用パターン2 | 0 | 0 | 0 | 0 | 0 | 0 | 0 | 0 | 0 | 0 | 0 | 0 | 0 | 0 | 0 | 0 | 0 | 0 | 0 | 0 | 0 | 0 | 0 | 0 | 1 | 0 | 24 | [20 empty] | E-15 | 15
|  |  |  | E-18機器発熱密度比率3 | E-18 | School | 18 | 4 | 3 | 機器発熱密度比率 | 室使用パターン3 | 0 | 0 | 0 | 0 | 0 | 0 | 0 | 0 | 0 | 0 | 0 | 0 | 0 | 0 | 0 | 0 | 0 | 0 | 0 | 0 | 0 | 0 | 0 | 0 | 1 | 0 | 24 | [20 empty] | E-15 | 15
|  |  |  | R-1室同時使用率1 | R-1 | Restaurant | 1 | 1 | 1 | 室同時使用率 | 室使用パターン1 | 0 | 0 | 0 | 0 | 0 | 0 | 0 | 0 | 0 | 0 | 1 | 1 | 1 | 1 | 1 | 1 | 1 | 1 | 1 | 1 | 1 | 1 | 1 | 0 | [23 empty] | R-1 | 1
|  |  |  | R-1室同時使用率2 | R-1 | Restaurant | 1 | 1 | 2 | 室同時使用率 | 室使用パターン2 | 0 | 0 | 0 | 0 | 0 | 0 | 0 | 0 | 0 | 0 | 1 | 1 | 1 | 1 | 1 | 1 | 1 | 1 | 1 | 1 | 1 | 1 | 1 | 0 | [23 empty] | R-1 | 1
|  |  |  | R-1室同時使用率3 | R-1 | Restaurant | 1 | 1 | 3 | 室同時使用率 | 室使用パターン3 | 0 | 0 | 0 | 0 | 0 | 0 | 0 | 0 | 0 | 0 | 1 | 1 | 1 | 1 | 1 | 1 | 1 | 1 | 1 | 1 | 1 | 1 | 1 | 0 | [23 empty] | R-1 | 1
|  |  |  | R-1照明発熱密度比率1 | R-1 | Restaurant | 1 | 2 | 1 | 照明発熱密度比率 | 室使用パターン1 | 0 | 0 | 0 | 0 | 0 | 0 | 0 | 0 | 0 | 0 | 1 | 1 | 1 | 1 | 1 | 1 | 1 | 1 | 1 | 1 | 1 | 1 | 1 | 0 | 1 | 0 | 10 | 100 | 23 | 0 | 24 | [16 empty] | R-1 | 1
|  |  |  | R-1照明発熱密度比率2 | R-1 | Restaurant | 1 | 2 | 2 | 照明発熱密度比率 | 室使用パターン2 | 0 | 0 | 0 | 0 | 0 | 0 | 0 | 0 | 0 | 0 | 1 | 1 | 1 | 1 | 1 | 1 | 1 | 1 | 1 | 1 | 1 | 1 | 1 | 0 | 1 | 0 | 10 | 100 | 23 | 0 | 24 | [16 empty] | R-1 | 1
|  |  |  | R-1照明発熱密度比率3 | R-1 | Restaurant | 1 | 2 | 3 | 照明発熱密度比率 | 室使用パターン3 | 0 | 0 | 0 | 0 | 0 | 0 | 0 | 0 | 0 | 0 | 1 | 1 | 1 | 1 | 1 | 1 | 1 | 1 | 1 | 1 | 1 | 1 | 1 | 0 | 1 | 0 | 10 | 100 | 23 | 0 | 24 | [16 empty] | R-1 | 1
|  |  |  | R-1人体発熱密度比率1 | R-1 | Restaurant | 1 | 3 | 1 | 人体発熱密度比率 | 室使用パターン1 | 0 | 0 | 0 | 0 | 0 | 0 | 0 | 0 | 0 | 0 | 0 | 0.8 | 0.8 | 0.4 | 0.4 | 0.4 | 0.4 | 0.4 | 0.8 | 0.8 | 0.8 | 0.8 | 0 | 0 | 1 | 0 | 11 | 80 | 13 | 40 | 18 | 80 | 22 | 0 | 24 | [12 empty] | R-1 | 1
|  |  |  | R-1人体発熱密度比率2 | R-1 | Restaurant | 1 | 3 | 2 | 人体発熱密度比率 | 室使用パターン2 | 0 | 0 | 0 | 0 | 0 | 0 | 0 | 0 | 0 | 0 | 0 | 0.8 | 0.8 | 0.4 | 0.4 | 0.4 | 0.4 | 0.4 | 1 | 1 | 1 | 1 | 0 | 0 | 1 | 0 | 11 | 80 | 13 | 40 | 18 | 100 | 22 | 0 | 24 | [12 empty] | R-1 | 1
|  |  |  | R-1人体発熱密度比率3 | R-1 | Restaurant | 1 | 3 | 3 | 人体発熱密度比率 | 室使用パターン3 | 0 | 0 | 0 | 0 | 0 | 0 | 0 | 0 | 0 | 0 | 0 | 0.8 | 0.8 | 0.4 | 0.4 | 0.4 | 0.4 | 0.4 | 1 | 1 | 1 | 1 | 0 | 0 | 1 | 0 | 11 | 80 | 13 | 40 | 18 | 100 | 22 | 0 | 24 | [12 empty] | R-1 | 1
|  |  |  | R-1機器発熱密度比率1 | R-1 | Restaurant | 1 | 4 | 1 | 機器発熱密度比率 | 室使用パターン1 | 0 | 0 | 0 | 0 | 0 | 0 | 0 | 0 | 0 | 0 | 0 | 0.8 | 0.8 | 0.4 | 0.4 | 0.4 | 0.4 | 0.4 | 0.8 | 0.8 | 0.8 | 0.8 | 0 | 0 | 1 | 0 | 11 | 80 | 13 | 40 | 18 | 80 | 22 | 0 | 24 | [12 empty] | R-1 | 1
|  |  |  | R-1機器発熱密度比率2 | R-1 | Restaurant | 1 | 4 | 2 | 機器発熱密度比率 | 室使用パターン2 | 0 | 0 | 0 | 0 | 0 | 0 | 0 | 0 | 0 | 0 | 0 | 0.8 | 0.8 | 0.4 | 0.4 | 0.4 | 0.4 | 0.4 | 1 | 1 | 1 | 1 | 0 | 0 | 1 | 0 | 11 | 80 | 13 | 40 | 18 | 100 | 22 | 0 | 24 | [12 empty] | R-1 | 1
|  |  |  | R-1機器発熱密度比率3 | R-1 | Restaurant | 1 | 4 | 3 | 機器発熱密度比率 | 室使用パターン3 | 0 | 0 | 0 | 0 | 0 | 0 | 0 | 0 | 0 | 0 | 0 | 0.8 | 0.8 | 0.4 | 0.4 | 0.4 | 0.4 | 0.4 | 1 | 1 | 1 | 1 | 0 | 0 | 1 | 0 | 11 | 80 | 13 | 40 | 18 | 100 | 22 | 0 | 24 | [12 empty] | R-1 | 1
|  |  |  | R-2室同時使用率1 | R-2 | Restaurant | 2 | 1 | 1 | 室同時使用率 | 室使用パターン1 | 0 | 0 | 0 | 0 | 0 | 0 | 0 | 0 | 0 | 0 | 1 | 1 | 1 | 1 | 1 | 1 | 1 | 1 | 1 | 1 | 1 | 1 | 1 | 0 | [23 empty] | R-2 | 2
|  |  |  | R-2室同時使用率2 | R-2 | Restaurant | 2 | 1 | 2 | 室同時使用率 | 室使用パターン2 | 0 | 0 | 0 | 0 | 0 | 0 | 0 | 0 | 0 | 0 | 1 | 1 | 1 | 1 | 1 | 1 | 1 | 1 | 1 | 1 | 1 | 1 | 1 | 0 | [23 empty] | R-2 | 2
|  |  |  | R-2室同時使用率3 | R-2 | Restaurant | 2 | 1 | 3 | 室同時使用率 | 室使用パターン3 | 0 | 0 | 0 | 0 | 0 | 0 | 0 | 0 | 0 | 0 | 1 | 1 | 1 | 1 | 1 | 1 | 1 | 1 | 1 | 1 | 1 | 1 | 1 | 0 | [23 empty] | R-2 | 2
|  |  |  | R-2照明発熱密度比率1 | R-2 | Restaurant | 2 | 2 | 1 | 照明発熱密度比率 | 室使用パターン1 | 0 | 0 | 0 | 0 | 0 | 0 | 0 | 0 | 0 | 0 | 1 | 1 | 1 | 1 | 1 | 1 | 1 | 1 | 1 | 1 | 1 | 1 | 1 | 0 | 1 | 0 | 10 | 100 | 23 | 0 | 24 | [16 empty] | R-2 | 2
|  |  |  | R-2照明発熱密度比率2 | R-2 | Restaurant | 2 | 2 | 2 | 照明発熱密度比率 | 室使用パターン2 | 0 | 0 | 0 | 0 | 0 | 0 | 0 | 0 | 0 | 0 | 1 | 1 | 1 | 1 | 1 | 1 | 1 | 1 | 1 | 1 | 1 | 1 | 1 | 0 | 1 | 0 | 10 | 100 | 23 | 0 | 24 | [16 empty] | R-2 | 2
|  |  |  | R-2照明発熱密度比率3 | R-2 | Restaurant | 2 | 2 | 3 | 照明発熱密度比率 | 室使用パターン3 | 0 | 0 | 0 | 0 | 0 | 0 | 0 | 0 | 0 | 0 | 1 | 1 | 1 | 1 | 1 | 1 | 1 | 1 | 1 | 1 | 1 | 1 | 1 | 0 | 1 | 0 | 10 | 100 | 23 | 0 | 24 | [16 empty] | R-2 | 2
|  |  |  | R-2人体発熱密度比率1 | R-2 | Restaurant | 2 | 3 | 1 | 人体発熱密度比率 | 室使用パターン1 | 0 | 0 | 0 | 0 | 0 | 0 | 0 | 0 | 0 | 0 | 0 | 0.8 | 0.8 | 0.4 | 0.4 | 0.4 | 0.4 | 0.4 | 0.8 | 0.8 | 0.8 | 0.8 | 0 | 0 | 1 | 0 | 11 | 80 | 13 | 40 | 18 | 80 | 22 | 0 | 24 | [12 empty] | R-2 | 2
|  |  |  | R-2人体発熱密度比率2 | R-2 | Restaurant | 2 | 3 | 2 | 人体発熱密度比率 | 室使用パターン2 | 0 | 0 | 0 | 0 | 0 | 0 | 0 | 0 | 0 | 0 | 0 | 0.8 | 0.8 | 0.4 | 0.4 | 0.4 | 0.4 | 0.4 | 1 | 1 | 1 | 1 | 0 | 0 | 1 | 0 | 11 | 80 | 13 | 40 | 18 | 100 | 22 | 0 | 24 | [12 empty] | R-2 | 2
|  |  |  | R-2人体発熱密度比率3 | R-2 | Restaurant | 2 | 3 | 3 | 人体発熱密度比率 | 室使用パターン3 | 0 | 0 | 0 | 0 | 0 | 0 | 0 | 0 | 0 | 0 | 0 | 0.8 | 0.8 | 0.4 | 0.4 | 0.4 | 0.4 | 0.4 | 1 | 1 | 1 | 1 | 0 | 0 | 1 | 0 | 11 | 80 | 13 | 40 | 18 | 100 | 22 | 0 | 24 | [12 empty] | R-2 | 2
|  |  |  | R-2機器発熱密度比率1 | R-2 | Restaurant | 2 | 4 | 1 | 機器発熱密度比率 | 室使用パターン1 | 0 | 0 | 0 | 0 | 0 | 0 | 0 | 0 | 0 | 0 | 0 | 0 | 0 | 0 | 0 | 0 | 0 | 0 | 0 | 0 | 0 | 0 | 0 | 0 | 1 | 0 | 24 | [20 empty] | R-2 | 2
|  |  |  | R-2機器発熱密度比率2 | R-2 | Restaurant | 2 | 4 | 2 | 機器発熱密度比率 | 室使用パターン2 | 0 | 0 | 0 | 0 | 0 | 0 | 0 | 0 | 0 | 0 | 0 | 0 | 0 | 0 | 0 | 0 | 0 | 0 | 0 | 0 | 0 | 0 | 0 | 0 | 1 | 0 | 24 | [20 empty] | R-2 | 2
|  |  |  | R-2機器発熱密度比率3 | R-2 | Restaurant | 2 | 4 | 3 | 機器発熱密度比率 | 室使用パターン3 | 0 | 0 | 0 | 0 | 0 | 0 | 0 | 0 | 0 | 0 | 0 | 0 | 0 | 0 | 0 | 0 | 0 | 0 | 0 | 0 | 0 | 0 | 0 | 0 | 1 | 0 | 24 | [20 empty] | R-2 | 2
|  |  |  | R-3室同時使用率1 | R-3 | Restaurant | 3 | 1 | 1 | 室同時使用率 | 室使用パターン1 | 0 | 0 | 0 | 0 | 0 | 0 | 0 | 1 | 1 | 1 | 1 | 1 | 1 | 1 | 1 | 1 | 1 | 1 | 1 | 1 | 1 | 1 | 0 | 0 | [23 empty] | R-3 | 3
|  |  |  | R-3室同時使用率2 | R-3 | Restaurant | 3 | 1 | 2 | 室同時使用率 | 室使用パターン2 | 0 | 0 | 0 | 0 | 0 | 0 | 0 | 1 | 1 | 1 | 1 | 1 | 1 | 1 | 1 | 1 | 1 | 1 | 1 | 1 | 1 | 1 | 0 | 0 | [23 empty] | R-3 | 3
|  |  |  | R-3室同時使用率3 | R-3 | Restaurant | 3 | 1 | 3 | 室同時使用率 | 室使用パターン3 | 0 | 0 | 0 | 0 | 0 | 0 | 0 | 1 | 1 | 1 | 1 | 1 | 1 | 1 | 1 | 1 | 1 | 1 | 1 | 1 | 1 | 1 | 0 | 0 | [23 empty] | R-3 | 3
|  |  |  | R-3照明発熱密度比率1 | R-3 | Restaurant | 3 | 2 | 1 | 照明発熱密度比率 | 室使用パターン1 | 0 | 0 | 0 | 0 | 0 | 0 | 0 | 1 | 1 | 1 | 1 | 1 | 1 | 1 | 1 | 1 | 1 | 1 | 1 | 1 | 1 | 1 | 0 | 0 | 1 | 0 | 7 | 100 | 22 | 0 | 24 | [16 empty] | R-3 | 3
|  |  |  | R-3照明発熱密度比率2 | R-3 | Restaurant | 3 | 2 | 2 | 照明発熱密度比率 | 室使用パターン2 | 0 | 0 | 0 | 0 | 0 | 0 | 0 | 1 | 1 | 1 | 1 | 1 | 1 | 1 | 1 | 1 | 1 | 1 | 1 | 1 | 1 | 1 | 0 | 0 | 1 | 0 | 7 | 100 | 22 | 0 | 24 | [16 empty] | R-3 | 3
|  |  |  | R-3照明発熱密度比率3 | R-3 | Restaurant | 3 | 2 | 3 | 照明発熱密度比率 | 室使用パターン3 | 0 | 0 | 0 | 0 | 0 | 0 | 0 | 1 | 1 | 1 | 1 | 1 | 1 | 1 | 1 | 1 | 1 | 1 | 1 | 1 | 1 | 1 | 0 | 0 | 1 | 0 | 7 | 100 | 22 | 0 | 24 | [16 empty] | R-3 | 3
|  |  |  | R-3人体発熱密度比率1 | R-3 | Restaurant | 3 | 3 | 1 | 人体発熱密度比率 | 室使用パターン1 | 0 | 0 | 0 | 0 | 0 | 0 | 0 | 0 | 0.8 | 0.8 | 0.5 | 0.5 | 1 | 0.5 | 0.5 | 0.5 | 0.5 | 0.8 | 0.8 | 0.5 | 0.5 | 0.5 | 0 | 0 | 1 | 0 | 8 | 80 | 10 | 50 | 12 | 100 | 13 | 50 | 17 | 80 | 19 | 50 | 22 | 0 | 24 | [6 empty] | R-3 | 3
|  |  |  | R-3人体発熱密度比率2 | R-3 | Restaurant | 3 | 3 | 2 | 人体発熱密度比率 | 室使用パターン2 | 0 | 0 | 0 | 0 | 0 | 0 | 0 | 0 | 0.5 | 0.5 | 0.5 | 0.5 | 1 | 0.8 | 0.8 | 0.8 | 0.8 | 0.8 | 0.8 | 0.5 | 0.5 | 0.5 | 0 | 0 | 1 | 0 | 8 | 50 | 12 | 100 | 13 | 80 | 19 | 50 | 22 | 0 | 24 | [10 empty] | R-3 | 3
|  |  |  | R-3人体発熱密度比率3 | R-3 | Restaurant | 3 | 3 | 3 | 人体発熱密度比率 | 室使用パターン3 | 0 | 0 | 0 | 0 | 0 | 0 | 0 | 0 | 0.5 | 0.5 | 0.5 | 0.5 | 1 | 0.8 | 0.8 | 0.8 | 0.8 | 0.8 | 0.8 | 0.5 | 0.5 | 0.5 | 0 | 0 | 1 | 0 | 8 | 50 | 12 | 100 | 13 | 80 | 19 | 50 | 22 | 0 | 24 | [10 empty] | R-3 | 3
|  |  |  | R-3機器発熱密度比率1 | R-3 | Restaurant | 3 | 4 | 1 | 機器発熱密度比率 | 室使用パターン1 | 0 | 0 | 0 | 0 | 0 | 0 | 0 | 0 | 0.8 | 0.8 | 0.5 | 0.5 | 1 | 0.5 | 0.5 | 0.5 | 0.5 | 0.8 | 0.8 | 0.5 | 0.5 | 0.5 | 0 | 0 | 1 | 0 | 8 | 80 | 10 | 50 | 12 | 100 | 13 | 50 | 17 | 80 | 19 | 50 | 22 | 0 | 24 | [6 empty] | R-3 | 3
|  |  |  | R-3機器発熱密度比率2 | R-3 | Restaurant | 3 | 4 | 2 | 機器発熱密度比率 | 室使用パターン2 | 0 | 0 | 0 | 0 | 0 | 0 | 0 | 0 | 0.5 | 0.5 | 0.5 | 0.5 | 1 | 0.8 | 0.8 | 0.8 | 0.8 | 0.8 | 0.8 | 0.5 | 0.5 | 0.5 | 0 | 0 | 1 | 0 | 8 | 50 | 12 | 100 | 13 | 80 | 19 | 50 | 22 | 0 | 24 | [10 empty] | R-3 | 3
|  |  |  | R-3機器発熱密度比率3 | R-3 | Restaurant | 3 | 4 | 3 | 機器発熱密度比率 | 室使用パターン3 | 0 | 0 | 0 | 0 | 0 | 0 | 0 | 0 | 0.5 | 0.5 | 0.5 | 0.5 | 1 | 0.8 | 0.8 | 0.8 | 0.8 | 0.8 | 0.8 | 0.5 | 0.5 | 0.5 | 0 | 0 | 1 | 0 | 8 | 50 | 12 | 100 | 13 | 80 | 19 | 50 | 22 | 0 | 24 | [10 empty] | R-3 | 3
|  |  |  | R-4室同時使用率1 | R-4 | Restaurant | 4 | 1 | 1 | 室同時使用率 | 室使用パターン1 | 0 | 0 | 0 | 0 | 0 | 0 | 0 | 0 | 0 | 0 | 0 | 0 | 0 | 0 | 0 | 0 | 0 | 0 | 1 | 1 | 1 | 1 | 1 | 1 | [23 empty] | R-4 | 4
|  |  |  | R-4室同時使用率2 | R-4 | Restaurant | 4 | 1 | 2 | 室同時使用率 | 室使用パターン2 | 0 | 0 | 0 | 0 | 0 | 0 | 0 | 0 | 0 | 0 | 0 | 0 | 0 | 0 | 0 | 0 | 0 | 0 | 1 | 1 | 1 | 1 | 1 | 1 | [23 empty] | R-4 | 4
|  |  |  | R-4室同時使用率3 | R-4 | Restaurant | 4 | 1 | 3 | 室同時使用率 | 室使用パターン3 | 0 | 0 | 0 | 0 | 0 | 0 | 0 | 0 | 0 | 0 | 0 | 0 | 0 | 0 | 0 | 0 | 0 | 0 | 0 | 0 | 0 | 0 | 0 | 0 | [23 empty] | R-4 | 4
|  |  |  | R-4照明発熱密度比率1 | R-4 | Restaurant | 4 | 2 | 1 | 照明発熱密度比率 | 室使用パターン1 | 0 | 0 | 0 | 0 | 0 | 0 | 0 | 0 | 0 | 0 | 0 | 0 | 0 | 0 | 0 | 0 | 0 | 0 | 1 | 1 | 1 | 1 | 1 | 1 | 1 | 0 | 18 | 100 | 24 | [18 empty] | R-4 | 4
|  |  |  | R-4照明発熱密度比率2 | R-4 | Restaurant | 4 | 2 | 2 | 照明発熱密度比率 | 室使用パターン2 | 0 | 0 | 0 | 0 | 0 | 0 | 0 | 0 | 0 | 0 | 0 | 0 | 0 | 0 | 0 | 0 | 0 | 0 | 1 | 1 | 1 | 1 | 1 | 1 | 1 | 0 | 18 | 100 | 24 | [18 empty] | R-4 | 4
|  |  |  | R-4照明発熱密度比率3 | R-4 | Restaurant | 4 | 2 | 3 | 照明発熱密度比率 | 室使用パターン3 | 0 | 0 | 0 | 0 | 0 | 0 | 0 | 0 | 0 | 0 | 0 | 0 | 0 | 0 | 0 | 0 | 0 | 0 | 0 | 0 | 0 | 0 | 0 | 0 | 1 | 0 | 24 | [20 empty] | R-4 | 4
|  |  |  | R-4人体発熱密度比率1 | R-4 | Restaurant | 4 | 3 | 1 | 人体発熱密度比率 | 室使用パターン1 | 0 | 0 | 0 | 0 | 0 | 0 | 0 | 0 | 0 | 0 | 0 | 0 | 0 | 0 | 0 | 0 | 0 | 0 | 0 | 0.5 | 1 | 1 | 1 | 1 | 1 | 0 | 19 | 50 | 20 | 100 | 24 | [16 empty] | R-4 | 4
|  |  |  | R-4人体発熱密度比率2 | R-4 | Restaurant | 4 | 3 | 2 | 人体発熱密度比率 | 室使用パターン2 | 0 | 0 | 0 | 0 | 0 | 0 | 0 | 0 | 0 | 0 | 0 | 0 | 0 | 0 | 0 | 0 | 0 | 0 | 0 | 0.4 | 0.8 | 0.8 | 0.8 | 0.8 | 1 | 0 | 19 | 40 | 20 | 80 | 24 | [16 empty] | R-4 | 4
|  |  |  | R-4人体発熱密度比率3 | R-4 | Restaurant | 4 | 3 | 3 | 人体発熱密度比率 | 室使用パターン3 | 0 | 0 | 0 | 0 | 0 | 0 | 0 | 0 | 0 | 0 | 0 | 0 | 0 | 0 | 0 | 0 | 0 | 0 | 0 | 0 | 0 | 0 | 0 | 0 | 1 | 0 | 24 | [20 empty] | R-4 | 4
|  |  |  | R-4機器発熱密度比率1 | R-4 | Restaurant | 4 | 4 | 1 | 機器発熱密度比率 | 室使用パターン1 | 0 | 0 | 0 | 0 | 0 | 0 | 0 | 0 | 0 | 0 | 0 | 0 | 0 | 0 | 0 | 0 | 0 | 0 | 0 | 0 | 0 | 0 | 0 | 0 | 1 | 0 | 24 | [20 empty] | R-4 | 4
|  |  |  | R-4機器発熱密度比率2 | R-4 | Restaurant | 4 | 4 | 2 | 機器発熱密度比率 | 室使用パターン2 | 0 | 0 | 0 | 0 | 0 | 0 | 0 | 0 | 0 | 0 | 0 | 0 | 0 | 0 | 0 | 0 | 0 | 0 | 0 | 0 | 0 | 0 | 0 | 0 | 1 | 0 | 24 | [20 empty] | R-4 | 4
|  |  |  | R-4機器発熱密度比率3 | R-4 | Restaurant | 4 | 4 | 3 | 機器発熱密度比率 | 室使用パターン3 | 0 | 0 | 0 | 0 | 0 | 0 | 0 | 0 | 0 | 0 | 0 | 0 | 0 | 0 | 0 | 0 | 0 | 0 | 0 | 0 | 0 | 0 | 0 | 0 | 1 | 0 | 24 | [20 empty] | R-4 | 4
|  |  |  | R-5室同時使用率1 | R-5 | Restaurant | 5 | 1 | 1 | 室同時使用率 | 室使用パターン1 | 0 | 0 | 0 | 0 | 0 | 0 | 0 | 0 | 0 | 0 | 1 | 1 | 1 | 1 | 1 | 1 | 1 | 1 | 1 | 1 | 1 | 1 | 1 | 0 | [23 empty] | R-6 | 6
|  |  |  | R-5室同時使用率2 | R-5 | Restaurant | 5 | 1 | 2 | 室同時使用率 | 室使用パターン2 | 0 | 0 | 0 | 0 | 0 | 0 | 0 | 0 | 0 | 0 | 1 | 1 | 1 | 1 | 1 | 1 | 1 | 1 | 1 | 1 | 1 | 1 | 1 | 0 | [23 empty] | R-6 | 6
|  |  |  | R-5室同時使用率3 | R-5 | Restaurant | 5 | 1 | 3 | 室同時使用率 | 室使用パターン3 | 0 | 0 | 0 | 0 | 0 | 0 | 0 | 0 | 0 | 0 | 1 | 1 | 1 | 1 | 1 | 1 | 1 | 1 | 1 | 1 | 1 | 1 | 1 | 0 | [23 empty] | R-6 | 6
|  |  |  | R-5照明発熱密度比率1 | R-5 | Restaurant | 5 | 2 | 1 | 照明発熱密度比率 | 室使用パターン1 | 0 | 0 | 0 | 0 | 0 | 0 | 0 | 0 | 0 | 0 | 1 | 1 | 1 | 1 | 1 | 1 | 1 | 1 | 1 | 1 | 1 | 1 | 1 | 0 | 1 | 0 | 10 | 100 | 23 | 0 | 24 | [16 empty] | R-6 | 6
|  |  |  | R-5照明発熱密度比率2 | R-5 | Restaurant | 5 | 2 | 2 | 照明発熱密度比率 | 室使用パターン2 | 0 | 0 | 0 | 0 | 0 | 0 | 0 | 0 | 0 | 0 | 1 | 1 | 1 | 1 | 1 | 1 | 1 | 1 | 1 | 1 | 1 | 1 | 1 | 0 | 1 | 0 | 10 | 100 | 23 | 0 | 24 | [16 empty] | R-6 | 6
|  |  |  | R-5照明発熱密度比率3 | R-5 | Restaurant | 5 | 2 | 3 | 照明発熱密度比率 | 室使用パターン3 | 0 | 0 | 0 | 0 | 0 | 0 | 0 | 0 | 0 | 0 | 1 | 1 | 1 | 1 | 1 | 1 | 1 | 1 | 1 | 1 | 1 | 1 | 1 | 0 | 1 | 0 | 10 | 100 | 23 | 0 | 24 | [16 empty] | R-6 | 6
|  |  |  | R-5人体発熱密度比率1 | R-5 | Restaurant | 5 | 3 | 1 | 人体発熱密度比率 | 室使用パターン1 | 0 | 0 | 0 | 0 | 0 | 0 | 0 | 0 | 0 | 0 | 0 | 0.8 | 0.8 | 0.4 | 0.4 | 0.4 | 0.4 | 0.4 | 0.8 | 0.8 | 0.8 | 0.8 | 0 | 0 | 1 | 0 | 11 | 80 | 13 | 40 | 18 | 80 | 22 | 0 | 24 | [12 empty] | R-6 | 6
|  |  |  | R-5人体発熱密度比率2 | R-5 | Restaurant | 5 | 3 | 2 | 人体発熱密度比率 | 室使用パターン2 | 0 | 0 | 0 | 0 | 0 | 0 | 0 | 0 | 0 | 0 | 0 | 0.8 | 0.8 | 0.4 | 0.4 | 0.4 | 0.4 | 0.4 | 1 | 1 | 1 | 1 | 0 | 0 | 1 | 0 | 11 | 80 | 13 | 40 | 18 | 100 | 22 | 0 | 24 | [12 empty] | R-6 | 6
|  |  |  | R-5人体発熱密度比率3 | R-5 | Restaurant | 5 | 3 | 3 | 人体発熱密度比率 | 室使用パターン3 | 0 | 0 | 0 | 0 | 0 | 0 | 0 | 0 | 0 | 0 | 0 | 0.8 | 0.8 | 0.4 | 0.4 | 0.4 | 0.4 | 0.4 | 1 | 1 | 1 | 1 | 0 | 0 | 1 | 0 | 11 | 80 | 13 | 40 | 18 | 100 | 22 | 0 | 24 | [12 empty] | R-6 | 6
|  |  |  | R-5機器発熱密度比率1 | R-5 | Restaurant | 5 | 4 | 1 | 機器発熱密度比率 | 室使用パターン1 | 0 | 0 | 0 | 0 | 0 | 0 | 0 | 0 | 0 | 0 | 0 | 0 | 0 | 0 | 0 | 0 | 0 | 0 | 0 | 0 | 0 | 0 | 0 | 0 | 1 | 0 | 24 | [20 empty] | R-6 | 6
|  |  |  | R-5機器発熱密度比率2 | R-5 | Restaurant | 5 | 4 | 2 | 機器発熱密度比率 | 室使用パターン2 | 0 | 0 | 0 | 0 | 0 | 0 | 0 | 0 | 0 | 0 | 0 | 0 | 0 | 0 | 0 | 0 | 0 | 0 | 0 | 0 | 0 | 0 | 0 | 0 | 1 | 0 | 24 | [20 empty] | R-6 | 6
|  |  |  | R-5機器発熱密度比率3 | R-5 | Restaurant | 5 | 4 | 3 | 機器発熱密度比率 | 室使用パターン3 | 0 | 0 | 0 | 0 | 0 | 0 | 0 | 0 | 0 | 0 | 0 | 0 | 0 | 0 | 0 | 0 | 0 | 0 | 0 | 0 | 0 | 0 | 0 | 0 | 1 | 0 | 24 | [20 empty] | R-6 | 6
|  |  |  | R-6室同時使用率1 | R-6 | Restaurant | 6 | 1 | 1 | 室同時使用率 | 室使用パターン1 | 0 | 0 | 0 | 0 | 0 | 0 | 0 | 0 | 0 | 0 | 1 | 1 | 1 | 1 | 1 | 1 | 1 | 1 | 1 | 1 | 1 | 1 | 1 | 0 | [23 empty] | R-10 | 10
|  |  |  | R-6室同時使用率2 | R-6 | Restaurant | 6 | 1 | 2 | 室同時使用率 | 室使用パターン2 | 0 | 0 | 0 | 0 | 0 | 0 | 0 | 0 | 0 | 0 | 1 | 1 | 1 | 1 | 1 | 1 | 1 | 1 | 1 | 1 | 1 | 1 | 1 | 0 | [23 empty] | R-10 | 10
|  |  |  | R-6室同時使用率3 | R-6 | Restaurant | 6 | 1 | 3 | 室同時使用率 | 室使用パターン3 | 0 | 0 | 0 | 0 | 0 | 0 | 0 | 0 | 0 | 0 | 1 | 1 | 1 | 1 | 1 | 1 | 1 | 1 | 1 | 1 | 1 | 1 | 1 | 0 | [23 empty] | R-10 | 10
|  |  |  | R-6照明発熱密度比率1 | R-6 | Restaurant | 6 | 2 | 1 | 照明発熱密度比率 | 室使用パターン1 | 0 | 0 | 0 | 0 | 0 | 0 | 0 | 0 | 0 | 0 | 1 | 1 | 1 | 1 | 1 | 1 | 1 | 1 | 1 | 1 | 1 | 1 | 1 | 0 | 1 | 0 | 10 | 100 | 23 | 0 | 24 | [16 empty] | R-10 | 10
|  |  |  | R-6照明発熱密度比率2 | R-6 | Restaurant | 6 | 2 | 2 | 照明発熱密度比率 | 室使用パターン2 | 0 | 0 | 0 | 0 | 0 | 0 | 0 | 0 | 0 | 0 | 1 | 1 | 1 | 1 | 1 | 1 | 1 | 1 | 1 | 1 | 1 | 1 | 1 | 0 | 1 | 0 | 10 | 100 | 23 | 0 | 24 | [16 empty] | R-10 | 10
|  |  |  | R-6照明発熱密度比率3 | R-6 | Restaurant | 6 | 2 | 3 | 照明発熱密度比率 | 室使用パターン3 | 0 | 0 | 0 | 0 | 0 | 0 | 0 | 0 | 0 | 0 | 1 | 1 | 1 | 1 | 1 | 1 | 1 | 1 | 1 | 1 | 1 | 1 | 1 | 0 | 1 | 0 | 10 | 100 | 23 | 0 | 24 | [16 empty] | R-10 | 10
|  |  |  | R-6人体発熱密度比率1 | R-6 | Restaurant | 6 | 3 | 1 | 人体発熱密度比率 | 室使用パターン1 | 0 | 0 | 0 | 0 | 0 | 0 | 0 | 0 | 0 | 0 | 1 | 1 | 1 | 1 | 1 | 1 | 1 | 1 | 1 | 1 | 1 | 1 | 1 | 0 | 1 | 0 | 10 | 100 | 23 | 0 | 24 | [16 empty] | R-10 | 10
|  |  |  | R-6人体発熱密度比率2 | R-6 | Restaurant | 6 | 3 | 2 | 人体発熱密度比率 | 室使用パターン2 | 0 | 0 | 0 | 0 | 0 | 0 | 0 | 0 | 0 | 0 | 1 | 1 | 1 | 1 | 1 | 1 | 1 | 1 | 1 | 1 | 1 | 1 | 1 | 0 | 1 | 0 | 10 | 100 | 23 | 0 | 24 | [16 empty] | R-10 | 10
|  |  |  | R-6人体発熱密度比率3 | R-6 | Restaurant | 6 | 3 | 3 | 人体発熱密度比率 | 室使用パターン3 | 0 | 0 | 0 | 0 | 0 | 0 | 0 | 0 | 0 | 0 | 1 | 1 | 1 | 1 | 1 | 1 | 1 | 1 | 1 | 1 | 1 | 1 | 1 | 0 | 1 | 0 | 10 | 100 | 23 | 0 | 24 | [16 empty] | R-10 | 10
|  |  |  | R-6機器発熱密度比率1 | R-6 | Restaurant | 6 | 4 | 1 | 機器発熱密度比率 | 室使用パターン1 | 0 | 0 | 0 | 0 | 0 | 0 | 0 | 0 | 0 | 0 | 1 | 1 | 1 | 1 | 1 | 1 | 1 | 1 | 1 | 1 | 1 | 1 | 1 | 0 | 1 | 0 | 10 | 100 | 23 | 0 | 24 | [16 empty] | R-10 | 10
|  |  |  | R-6機器発熱密度比率2 | R-6 | Restaurant | 6 | 4 | 2 | 機器発熱密度比率 | 室使用パターン2 | 0 | 0 | 0 | 0 | 0 | 0 | 0 | 0 | 0 | 0 | 1 | 1 | 1 | 1 | 1 | 1 | 1 | 1 | 1 | 1 | 1 | 1 | 1 | 0 | 1 | 0 | 10 | 100 | 23 | 0 | 24 | [16 empty] | R-10 | 10
|  |  |  | R-6機器発熱密度比率3 | R-6 | Restaurant | 6 | 4 | 3 | 機器発熱密度比率 | 室使用パターン3 | 0 | 0 | 0 | 0 | 0 | 0 | 0 | 0 | 0 | 0 | 1 | 1 | 1 | 1 | 1 | 1 | 1 | 1 | 1 | 1 | 1 | 1 | 1 | 0 | 1 | 0 | 10 | 100 | 23 | 0 | 24 | [16 empty] | R-10 | 10
|  |  |  | R-7室同時使用率1 | R-7 | Restaurant | 7 | 1 | 1 | 室同時使用率 | 室使用パターン1 | 0 | 0 | 0 | 0 | 0 | 0 | 0 | 0 | 0 | 0 | 1 | 1 | 1 | 1 | 1 | 1 | 1 | 1 | 1 | 1 | 1 | 1 | 1 | 0 | [23 empty] | R-11 | 11
|  |  |  | R-7室同時使用率2 | R-7 | Restaurant | 7 | 1 | 2 | 室同時使用率 | 室使用パターン2 | 0 | 0 | 0 | 0 | 0 | 0 | 0 | 0 | 0 | 0 | 1 | 1 | 1 | 1 | 1 | 1 | 1 | 1 | 1 | 1 | 1 | 1 | 1 | 0 | [23 empty] | R-11 | 11
|  |  |  | R-7室同時使用率3 | R-7 | Restaurant | 7 | 1 | 3 | 室同時使用率 | 室使用パターン3 | 0 | 0 | 0 | 0 | 0 | 0 | 0 | 0 | 0 | 0 | 1 | 1 | 1 | 1 | 1 | 1 | 1 | 1 | 1 | 1 | 1 | 1 | 1 | 0 | [23 empty] | R-11 | 11
|  |  |  | R-7照明発熱密度比率1 | R-7 | Restaurant | 7 | 2 | 1 | 照明発熱密度比率 | 室使用パターン1 | 0 | 0 | 0 | 0 | 0 | 0 | 0 | 0 | 0 | 0 | 1 | 1 | 1 | 1 | 1 | 1 | 1 | 1 | 1 | 1 | 1 | 1 | 1 | 0 | 1 | 0 | 10 | 100 | 23 | 0 | 24 | [16 empty] | R-11 | 11
|  |  |  | R-7照明発熱密度比率2 | R-7 | Restaurant | 7 | 2 | 2 | 照明発熱密度比率 | 室使用パターン2 | 0 | 0 | 0 | 0 | 0 | 0 | 0 | 0 | 0 | 0 | 1 | 1 | 1 | 1 | 1 | 1 | 1 | 1 | 1 | 1 | 1 | 1 | 1 | 0 | 1 | 0 | 10 | 100 | 23 | 0 | 24 | [16 empty] | R-11 | 11
|  |  |  | R-7照明発熱密度比率3 | R-7 | Restaurant | 7 | 2 | 3 | 照明発熱密度比率 | 室使用パターン3 | 0 | 0 | 0 | 0 | 0 | 0 | 0 | 0 | 0 | 0 | 1 | 1 | 1 | 1 | 1 | 1 | 1 | 1 | 1 | 1 | 1 | 1 | 1 | 0 | 1 | 0 | 10 | 100 | 23 | 0 | 24 | [16 empty] | R-11 | 11
|  |  |  | R-7人体発熱密度比率1 | R-7 | Restaurant | 7 | 3 | 1 | 人体発熱密度比率 | 室使用パターン1 | 0 | 0 | 0 | 0 | 0 | 0 | 0 | 0 | 0 | 0 | 1 | 1 | 1 | 1 | 1 | 1 | 1 | 1 | 1 | 1 | 1 | 1 | 1 | 0 | 1 | 0 | 10 | 100 | 23 | 0 | 24 | [16 empty] | R-11 | 11
|  |  |  | R-7人体発熱密度比率2 | R-7 | Restaurant | 7 | 3 | 2 | 人体発熱密度比率 | 室使用パターン2 | 0 | 0 | 0 | 0 | 0 | 0 | 0 | 0 | 0 | 0 | 1 | 1 | 1 | 1 | 1 | 1 | 1 | 1 | 1 | 1 | 1 | 1 | 1 | 0 | 1 | 0 | 10 | 100 | 23 | 0 | 24 | [16 empty] | R-11 | 11
|  |  |  | R-7人体発熱密度比率3 | R-7 | Restaurant | 7 | 3 | 3 | 人体発熱密度比率 | 室使用パターン3 | 0 | 0 | 0 | 0 | 0 | 0 | 0 | 0 | 0 | 0 | 1 | 1 | 1 | 1 | 1 | 1 | 1 | 1 | 1 | 1 | 1 | 1 | 1 | 0 | 1 | 0 | 10 | 100 | 23 | 0 | 24 | [16 empty] | R-11 | 11
|  |  |  | R-7機器発熱密度比率1 | R-7 | Restaurant | 7 | 4 | 1 | 機器発熱密度比率 | 室使用パターン1 | 0 | 0 | 0 | 0 | 0 | 0 | 0 | 0 | 0 | 0 | 0 | 0 | 0 | 0 | 0 | 0 | 0 | 0 | 0 | 0 | 0 | 0 | 0 | 0 | 1 | 0 | 24 | [20 empty] | R-11 | 11
|  |  |  | R-7機器発熱密度比率2 | R-7 | Restaurant | 7 | 4 | 2 | 機器発熱密度比率 | 室使用パターン2 | 0 | 0 | 0 | 0 | 0 | 0 | 0 | 0 | 0 | 0 | 0 | 0 | 0 | 0 | 0 | 0 | 0 | 0 | 0 | 0 | 0 | 0 | 0 | 0 | 1 | 0 | 24 | [20 empty] | R-11 | 11
|  |  |  | R-7機器発熱密度比率3 | R-7 | Restaurant | 7 | 4 | 3 | 機器発熱密度比率 | 室使用パターン3 | 0 | 0 | 0 | 0 | 0 | 0 | 0 | 0 | 0 | 0 | 0 | 0 | 0 | 0 | 0 | 0 | 0 | 0 | 0 | 0 | 0 | 0 | 0 | 0 | 1 | 0 | 24 | [20 empty] | R-11 | 11
|  |  |  | R-8室同時使用率1 | R-8 | Restaurant | 8 | 1 | 1 | 室同時使用率 | 室使用パターン1 | 0 | 0 | 0 | 0 | 0 | 0 | 0 | 0 | 0 | 0 | 1 | 1 | 1 | 1 | 1 | 1 | 1 | 1 | 1 | 1 | 1 | 1 | 1 | 0 | [23 empty] | R-7 | 7
|  |  |  | R-8室同時使用率2 | R-8 | Restaurant | 8 | 1 | 2 | 室同時使用率 | 室使用パターン2 | 0 | 0 | 0 | 0 | 0 | 0 | 0 | 0 | 0 | 0 | 1 | 1 | 1 | 1 | 1 | 1 | 1 | 1 | 1 | 1 | 1 | 1 | 1 | 0 | [23 empty] | R-7 | 7
|  |  |  | R-8室同時使用率3 | R-8 | Restaurant | 8 | 1 | 3 | 室同時使用率 | 室使用パターン3 | 0 | 0 | 0 | 0 | 0 | 0 | 0 | 0 | 0 | 0 | 1 | 1 | 1 | 1 | 1 | 1 | 1 | 1 | 1 | 1 | 1 | 1 | 1 | 0 | [23 empty] | R-7 | 7
|  |  |  | R-8照明発熱密度比率1 | R-8 | Restaurant | 8 | 2 | 1 | 照明発熱密度比率 | 室使用パターン1 | 0 | 0 | 0 | 0 | 0 | 0 | 0 | 0 | 0 | 0 | 1 | 1 | 1 | 1 | 1 | 1 | 1 | 1 | 1 | 1 | 1 | 1 | 1 | 0 | 1 | 0 | 10 | 100 | 23 | 0 | 24 | [16 empty] | R-7 | 7
|  |  |  | R-8照明発熱密度比率2 | R-8 | Restaurant | 8 | 2 | 2 | 照明発熱密度比率 | 室使用パターン2 | 0 | 0 | 0 | 0 | 0 | 0 | 0 | 0 | 0 | 0 | 1 | 1 | 1 | 1 | 1 | 1 | 1 | 1 | 1 | 1 | 1 | 1 | 1 | 0 | 1 | 0 | 10 | 100 | 23 | 0 | 24 | [16 empty] | R-7 | 7
|  |  |  | R-8照明発熱密度比率3 | R-8 | Restaurant | 8 | 2 | 3 | 照明発熱密度比率 | 室使用パターン3 | 0 | 0 | 0 | 0 | 0 | 0 | 0 | 0 | 0 | 0 | 1 | 1 | 1 | 1 | 1 | 1 | 1 | 1 | 1 | 1 | 1 | 1 | 1 | 0 | 1 | 0 | 10 | 100 | 23 | 0 | 24 | [16 empty] | R-7 | 7
|  |  |  | R-8人体発熱密度比率1 | R-8 | Restaurant | 8 | 3 | 1 | 人体発熱密度比率 | 室使用パターン1 | 0 | 0 | 0 | 0 | 0 | 0 | 0 | 0 | 0 | 0 | 0 | 0.8 | 0.8 | 0.4 | 0.4 | 0.4 | 0.4 | 0.4 | 0.8 | 0.8 | 0.8 | 0.8 | 0 | 0 | 1 | 0 | 11 | 80 | 13 | 40 | 18 | 80 | 22 | 0 | 24 | [12 empty] | R-7 | 7
|  |  |  | R-8人体発熱密度比率2 | R-8 | Restaurant | 8 | 3 | 2 | 人体発熱密度比率 | 室使用パターン2 | 0 | 0 | 0 | 0 | 0 | 0 | 0 | 0 | 0 | 0 | 0 | 0.8 | 0.8 | 0.4 | 0.4 | 0.4 | 0.4 | 0.4 | 1 | 1 | 1 | 1 | 0 | 0 | 1 | 0 | 11 | 80 | 13 | 40 | 18 | 100 | 22 | 0 | 24 | [12 empty] | R-7 | 7
|  |  |  | R-8人体発熱密度比率3 | R-8 | Restaurant | 8 | 3 | 3 | 人体発熱密度比率 | 室使用パターン3 | 0 | 0 | 0 | 0 | 0 | 0 | 0 | 0 | 0 | 0 | 0 | 0.8 | 0.8 | 0.4 | 0.4 | 0.4 | 0.4 | 0.4 | 1 | 1 | 1 | 1 | 0 | 0 | 1 | 0 | 11 | 80 | 13 | 40 | 18 | 100 | 22 | 0 | 24 | [12 empty] | R-7 | 7
|  |  |  | R-8機器発熱密度比率1 | R-8 | Restaurant | 8 | 4 | 1 | 機器発熱密度比率 | 室使用パターン1 | 0 | 0 | 0 | 0 | 0 | 0 | 0 | 0 | 0 | 0 | 0 | 0 | 0 | 0 | 0 | 0 | 0 | 0 | 0 | 0 | 0 | 0 | 0 | 0 | 1 | 0 | 24 | [20 empty] | R-7 | 7
|  |  |  | R-8機器発熱密度比率2 | R-8 | Restaurant | 8 | 4 | 2 | 機器発熱密度比率 | 室使用パターン2 | 0 | 0 | 0 | 0 | 0 | 0 | 0 | 0 | 0 | 0 | 0 | 0 | 0 | 0 | 0 | 0 | 0 | 0 | 0 | 0 | 0 | 0 | 0 | 0 | 1 | 0 | 24 | [20 empty] | R-7 | 7
|  |  |  | R-8機器発熱密度比率3 | R-8 | Restaurant | 8 | 4 | 3 | 機器発熱密度比率 | 室使用パターン3 | 0 | 0 | 0 | 0 | 0 | 0 | 0 | 0 | 0 | 0 | 0 | 0 | 0 | 0 | 0 | 0 | 0 | 0 | 0 | 0 | 0 | 0 | 0 | 0 | 1 | 0 | 24 | [20 empty] | R-7 | 7
|  |  |  | R-9室同時使用率1 | R-9 | Restaurant | 9 | 1 | 1 | 室同時使用率 | 室使用パターン1 | 0 | 0 | 0 | 0 | 0 | 0 | 0 | 0 | 0 | 0 | 1 | 1 | 1 | 1 | 1 | 1 | 1 | 1 | 1 | 1 | 1 | 1 | 1 | 0 | [23 empty] | R-5 | 5
|  |  |  | R-9室同時使用率2 | R-9 | Restaurant | 9 | 1 | 2 | 室同時使用率 | 室使用パターン2 | 0 | 0 | 0 | 0 | 0 | 0 | 0 | 0 | 0 | 0 | 1 | 1 | 1 | 1 | 1 | 1 | 1 | 1 | 1 | 1 | 1 | 1 | 1 | 0 | [23 empty] | R-5 | 5
|  |  |  | R-9室同時使用率3 | R-9 | Restaurant | 9 | 1 | 3 | 室同時使用率 | 室使用パターン3 | 0 | 0 | 0 | 0 | 0 | 0 | 0 | 0 | 0 | 0 | 1 | 1 | 1 | 1 | 1 | 1 | 1 | 1 | 1 | 1 | 1 | 1 | 1 | 0 | [23 empty] | R-5 | 5
|  |  |  | R-9照明発熱密度比率1 | R-9 | Restaurant | 9 | 2 | 1 | 照明発熱密度比率 | 室使用パターン1 | 0 | 0 | 0 | 0 | 0 | 0 | 0 | 0 | 0 | 0 | 1 | 1 | 1 | 1 | 1 | 1 | 1 | 1 | 1 | 1 | 1 | 1 | 1 | 0 | 1 | 0 | 10 | 100 | 23 | 0 | 24 | [16 empty] | R-5 | 5
|  |  |  | R-9照明発熱密度比率2 | R-9 | Restaurant | 9 | 2 | 2 | 照明発熱密度比率 | 室使用パターン2 | 0 | 0 | 0 | 0 | 0 | 0 | 0 | 0 | 0 | 0 | 1 | 1 | 1 | 1 | 1 | 1 | 1 | 1 | 1 | 1 | 1 | 1 | 1 | 0 | 1 | 0 | 10 | 100 | 23 | 0 | 24 | [16 empty] | R-5 | 5
|  |  |  | R-9照明発熱密度比率3 | R-9 | Restaurant | 9 | 2 | 3 | 照明発熱密度比率 | 室使用パターン3 | 0 | 0 | 0 | 0 | 0 | 0 | 0 | 0 | 0 | 0 | 1 | 1 | 1 | 1 | 1 | 1 | 1 | 1 | 1 | 1 | 1 | 1 | 1 | 0 | 1 | 0 | 10 | 100 | 23 | 0 | 24 | [16 empty] | R-5 | 5
|  |  |  | R-9人体発熱密度比率1 | R-9 | Restaurant | 9 | 3 | 1 | 人体発熱密度比率 | 室使用パターン1 | 0 | 0 | 0 | 0 | 0 | 0 | 0 | 0 | 0 | 0 | 0 | 0.8 | 0.8 | 0.4 | 0.4 | 0.4 | 0.4 | 0.4 | 0.8 | 0.8 | 0.8 | 0.8 | 0 | 0 | 1 | 0 | 11 | 80 | 13 | 40 | 18 | 80 | 22 | 0 | 24 | [12 empty] | R-5 | 5
|  |  |  | R-9人体発熱密度比率2 | R-9 | Restaurant | 9 | 3 | 2 | 人体発熱密度比率 | 室使用パターン2 | 0 | 0 | 0 | 0 | 0 | 0 | 0 | 0 | 0 | 0 | 0 | 0.8 | 0.8 | 0.4 | 0.4 | 0.4 | 0.4 | 0.4 | 1 | 1 | 1 | 1 | 0 | 0 | 1 | 0 | 11 | 80 | 13 | 40 | 18 | 100 | 22 | 0 | 24 | [12 empty] | R-5 | 5
|  |  |  | R-9人体発熱密度比率3 | R-9 | Restaurant | 9 | 3 | 3 | 人体発熱密度比率 | 室使用パターン3 | 0 | 0 | 0 | 0 | 0 | 0 | 0 | 0 | 0 | 0 | 0 | 0.8 | 0.8 | 0.4 | 0.4 | 0.4 | 0.4 | 0.4 | 1 | 1 | 1 | 1 | 0 | 0 | 1 | 0 | 11 | 80 | 13 | 40 | 18 | 100 | 22 | 0 | 24 | [12 empty] | R-5 | 5
|  |  |  | R-9機器発熱密度比率1 | R-9 | Restaurant | 9 | 4 | 1 | 機器発熱密度比率 | 室使用パターン1 | 0 | 0 | 0 | 0 | 0 | 0 | 0 | 0 | 0 | 0 | 0 | 0 | 0 | 0 | 0 | 0 | 0 | 0 | 0 | 0 | 0 | 0 | 0 | 0 | 1 | 0 | 24 | [20 empty] | R-5 | 5
|  |  |  | R-9機器発熱密度比率2 | R-9 | Restaurant | 9 | 4 | 2 | 機器発熱密度比率 | 室使用パターン2 | 0 | 0 | 0 | 0 | 0 | 0 | 0 | 0 | 0 | 0 | 0 | 0 | 0 | 0 | 0 | 0 | 0 | 0 | 0 | 0 | 0 | 0 | 0 | 0 | 1 | 0 | 24 | [20 empty] | R-5 | 5
|  |  |  | R-9機器発熱密度比率3 | R-9 | Restaurant | 9 | 4 | 3 | 機器発熱密度比率 | 室使用パターン3 | 0 | 0 | 0 | 0 | 0 | 0 | 0 | 0 | 0 | 0 | 0 | 0 | 0 | 0 | 0 | 0 | 0 | 0 | 0 | 0 | 0 | 0 | 0 | 0 | 1 | 0 | 24 | [20 empty] | R-5 | 5
|  |  |  | R-10室同時使用率1 | R-10 | Restaurant | 10 | 1 | 1 | 室同時使用率 | 室使用パターン1 | 0 | 0 | 0 | 0 | 0 | 0 | 0 | 0 | 0 | 0 | 1 | 1 | 1 | 1 | 1 | 1 | 1 | 1 | 1 | 1 | 1 | 1 | 1 | 0 | [23 empty] | R-8 | 8
|  |  |  | R-10室同時使用率2 | R-10 | Restaurant | 10 | 1 | 2 | 室同時使用率 | 室使用パターン2 | 0 | 0 | 0 | 0 | 0 | 0 | 0 | 0 | 0 | 0 | 1 | 1 | 1 | 1 | 1 | 1 | 1 | 1 | 1 | 1 | 1 | 1 | 1 | 0 | [23 empty] | R-8 | 8
|  |  |  | R-10室同時使用率3 | R-10 | Restaurant | 10 | 1 | 3 | 室同時使用率 | 室使用パターン3 | 0 | 0 | 0 | 0 | 0 | 0 | 0 | 0 | 0 | 0 | 1 | 1 | 1 | 1 | 1 | 1 | 1 | 1 | 1 | 1 | 1 | 1 | 1 | 0 | [23 empty] | R-8 | 8
|  |  |  | R-10照明発熱密度比率1 | R-10 | Restaurant | 10 | 2 | 1 | 照明発熱密度比率 | 室使用パターン1 | 0 | 0 | 0 | 0 | 0 | 0 | 0 | 0 | 0 | 0 | 1 | 1 | 1 | 1 | 1 | 1 | 1 | 1 | 1 | 1 | 1 | 1 | 1 | 0 | 1 | 0 | 10 | 100 | 23 | 0 | 24 | [16 empty] | R-8 | 8
|  |  |  | R-10照明発熱密度比率2 | R-10 | Restaurant | 10 | 2 | 2 | 照明発熱密度比率 | 室使用パターン2 | 0 | 0 | 0 | 0 | 0 | 0 | 0 | 0 | 0 | 0 | 1 | 1 | 1 | 1 | 1 | 1 | 1 | 1 | 1 | 1 | 1 | 1 | 1 | 0 | 1 | 0 | 10 | 100 | 23 | 0 | 24 | [16 empty] | R-8 | 8
|  |  |  | R-10照明発熱密度比率3 | R-10 | Restaurant | 10 | 2 | 3 | 照明発熱密度比率 | 室使用パターン3 | 0 | 0 | 0 | 0 | 0 | 0 | 0 | 0 | 0 | 0 | 1 | 1 | 1 | 1 | 1 | 1 | 1 | 1 | 1 | 1 | 1 | 1 | 1 | 0 | 1 | 0 | 10 | 100 | 23 | 0 | 24 | [16 empty] | R-8 | 8
|  |  |  | R-10人体発熱密度比率1 | R-10 | Restaurant | 10 | 3 | 1 | 人体発熱密度比率 | 室使用パターン1 | 0 | 0 | 0 | 0 | 0 | 0 | 0 | 0 | 0 | 0 | 0 | 0.8 | 0.8 | 0.4 | 0.4 | 0.4 | 0.4 | 0.4 | 0.8 | 0.8 | 0.8 | 0.8 | 0 | 0 | 1 | 0 | 11 | 80 | 13 | 40 | 18 | 80 | 22 | 0 | 24 | [12 empty] | R-8 | 8
|  |  |  | R-10人体発熱密度比率2 | R-10 | Restaurant | 10 | 3 | 2 | 人体発熱密度比率 | 室使用パターン2 | 0 | 0 | 0 | 0 | 0 | 0 | 0 | 0 | 0 | 0 | 0 | 0.8 | 0.8 | 0.4 | 0.4 | 0.4 | 0.4 | 0.4 | 1 | 1 | 1 | 1 | 0 | 0 | 1 | 0 | 11 | 80 | 13 | 40 | 18 | 100 | 22 | 0 | 24 | [12 empty] | R-8 | 8
|  |  |  | R-10人体発熱密度比率3 | R-10 | Restaurant | 10 | 3 | 3 | 人体発熱密度比率 | 室使用パターン3 | 0 | 0 | 0 | 0 | 0 | 0 | 0 | 0 | 0 | 0 | 0 | 0.8 | 0.8 | 0.4 | 0.4 | 0.4 | 0.4 | 0.4 | 1 | 1 | 1 | 1 | 0 | 0 | 1 | 0 | 11 | 80 | 13 | 40 | 18 | 100 | 22 | 0 | 24 | [12 empty] | R-8 | 8
|  |  |  | R-10機器発熱密度比率1 | R-10 | Restaurant | 10 | 4 | 1 | 機器発熱密度比率 | 室使用パターン1 | 0 | 0 | 0 | 0 | 0 | 0 | 0 | 0 | 0 | 0 | 0 | 0 | 0 | 0 | 0 | 0 | 0 | 0 | 0 | 0 | 0 | 0 | 0 | 0 | 1 | 0 | 24 | [20 empty] | R-8 | 8
|  |  |  | R-10機器発熱密度比率2 | R-10 | Restaurant | 10 | 4 | 2 | 機器発熱密度比率 | 室使用パターン2 | 0 | 0 | 0 | 0 | 0 | 0 | 0 | 0 | 0 | 0 | 0 | 0 | 0 | 0 | 0 | 0 | 0 | 0 | 0 | 0 | 0 | 0 | 0 | 0 | 1 | 0 | 24 | [20 empty] | R-8 | 8
|  |  |  | R-10機器発熱密度比率3 | R-10 | Restaurant | 10 | 4 | 3 | 機器発熱密度比率 | 室使用パターン3 | 0 | 0 | 0 | 0 | 0 | 0 | 0 | 0 | 0 | 0 | 0 | 0 | 0 | 0 | 0 | 0 | 0 | 0 | 0 | 0 | 0 | 0 | 0 | 0 | 1 | 0 | 24 | [20 empty] | R-8 | 8
|  |  |  | R-11室同時使用率1 | R-11 | Restaurant | 11 | 1 | 1 | 室同時使用率 | 室使用パターン1 | 0 | 0 | 0 | 0 | 0 | 0 | 0 | 0 | 0 | 0 | 1 | 1 | 1 | 1 | 1 | 1 | 1 | 1 | 1 | 1 | 1 | 1 | 1 | 0 | [23 empty] | R-9 | 9
|  |  |  | R-11室同時使用率2 | R-11 | Restaurant | 11 | 1 | 2 | 室同時使用率 | 室使用パターン2 | 0 | 0 | 0 | 0 | 0 | 0 | 0 | 0 | 0 | 0 | 1 | 1 | 1 | 1 | 1 | 1 | 1 | 1 | 1 | 1 | 1 | 1 | 1 | 0 | [23 empty] | R-9 | 9
|  |  |  | R-11室同時使用率3 | R-11 | Restaurant | 11 | 1 | 3 | 室同時使用率 | 室使用パターン3 | 0 | 0 | 0 | 0 | 0 | 0 | 0 | 0 | 0 | 0 | 1 | 1 | 1 | 1 | 1 | 1 | 1 | 1 | 1 | 1 | 1 | 1 | 1 | 0 | [23 empty] | R-9 | 9
|  |  |  | R-11照明発熱密度比率1 | R-11 | Restaurant | 11 | 2 | 1 | 照明発熱密度比率 | 室使用パターン1 | 0 | 0 | 0 | 0 | 0 | 0 | 0 | 0 | 0 | 0 | 1 | 1 | 1 | 1 | 1 | 1 | 1 | 1 | 1 | 1 | 1 | 1 | 1 | 0 | 1 | 0 | 10 | 100 | 23 | 0 | 24 | [16 empty] | R-9 | 9
|  |  |  | R-11照明発熱密度比率2 | R-11 | Restaurant | 11 | 2 | 2 | 照明発熱密度比率 | 室使用パターン2 | 0 | 0 | 0 | 0 | 0 | 0 | 0 | 0 | 0 | 0 | 1 | 1 | 1 | 1 | 1 | 1 | 1 | 1 | 1 | 1 | 1 | 1 | 1 | 0 | 1 | 0 | 10 | 100 | 23 | 0 | 24 | [16 empty] | R-9 | 9
|  |  |  | R-11照明発熱密度比率3 | R-11 | Restaurant | 11 | 2 | 3 | 照明発熱密度比率 | 室使用パターン3 | 0 | 0 | 0 | 0 | 0 | 0 | 0 | 0 | 0 | 0 | 1 | 1 | 1 | 1 | 1 | 1 | 1 | 1 | 1 | 1 | 1 | 1 | 1 | 0 | 1 | 0 | 10 | 100 | 23 | 0 | 24 | [16 empty] | R-9 | 9
|  |  |  | R-11人体発熱密度比率1 | R-11 | Restaurant | 11 | 3 | 1 | 人体発熱密度比率 | 室使用パターン1 | 0 | 0 | 0 | 0 | 0 | 0 | 0 | 0 | 0 | 0 | 0 | 0.8 | 0.8 | 0.4 | 0.4 | 0.4 | 0.4 | 0.4 | 0.8 | 0.8 | 0.8 | 0.8 | 0 | 0 | 1 | 0 | 11 | 80 | 13 | 40 | 18 | 80 | 22 | 0 | 24 | [12 empty] | R-9 | 9
|  |  |  | R-11人体発熱密度比率2 | R-11 | Restaurant | 11 | 3 | 2 | 人体発熱密度比率 | 室使用パターン2 | 0 | 0 | 0 | 0 | 0 | 0 | 0 | 0 | 0 | 0 | 0 | 0.8 | 0.8 | 0.4 | 0.4 | 0.4 | 0.4 | 0.4 | 1 | 1 | 1 | 1 | 0 | 0 | 1 | 0 | 11 | 80 | 13 | 40 | 18 | 100 | 22 | 0 | 24 | [12 empty] | R-9 | 9
|  |  |  | R-11人体発熱密度比率3 | R-11 | Restaurant | 11 | 3 | 3 | 人体発熱密度比率 | 室使用パターン3 | 0 | 0 | 0 | 0 | 0 | 0 | 0 | 0 | 0 | 0 | 0 | 0.8 | 0.8 | 0.4 | 0.4 | 0.4 | 0.4 | 0.4 | 1 | 1 | 1 | 1 | 0 | 0 | 1 | 0 | 11 | 80 | 13 | 40 | 18 | 100 | 22 | 0 | 24 | [12 empty] | R-9 | 9
|  |  |  | R-11機器発熱密度比率1 | R-11 | Restaurant | 11 | 4 | 1 | 機器発熱密度比率 | 室使用パターン1 | 0 | 0 | 0 | 0 | 0 | 0 | 0 | 0 | 0 | 0 | 0 | 0 | 0 | 0 | 0 | 0 | 0 | 0 | 0 | 0 | 0 | 0 | 0 | 0 | 1 | 0 | 24 | [20 empty] | R-9 | 9
|  |  |  | R-11機器発熱密度比率2 | R-11 | Restaurant | 11 | 4 | 2 | 機器発熱密度比率 | 室使用パターン2 | 0 | 0 | 0 | 0 | 0 | 0 | 0 | 0 | 0 | 0 | 0 | 0 | 0 | 0 | 0 | 0 | 0 | 0 | 0 | 0 | 0 | 0 | 0 | 0 | 1 | 0 | 24 | [20 empty] | R-9 | 9
|  |  |  | R-11機器発熱密度比率3 | R-11 | Restaurant | 11 | 4 | 3 | 機器発熱密度比率 | 室使用パターン3 | 0 | 0 | 0 | 0 | 0 | 0 | 0 | 0 | 0 | 0 | 0 | 0 | 0 | 0 | 0 | 0 | 0 | 0 | 0 | 0 | 0 | 0 | 0 | 0 | 1 | 0 | 24 | [20 empty] | R-9 | 9
|  |  |  | M-1室同時使用率1 | M-1 | MeetingPlace | 1 | 1 | 1 | 室同時使用率 | 室使用パターン1 | 0 | 0 | 0 | 0 | 0 | 0 | 0 | 0 | 0 | 0 | 1 | 1 | 1 | 1 | 1 | 1 | 1 | 1 | 1 | 1 | 1 | 1 | 1 | 0 | [23 empty] | M-1 | 1
|  |  |  | M-1室同時使用率2 | M-1 | MeetingPlace | 1 | 1 | 2 | 室同時使用率 | 室使用パターン2 | 0 | 0 | 0 | 0 | 0 | 0 | 0 | 0 | 0 | 0 | 1 | 1 | 1 | 1 | 1 | 1 | 1 | 1 | 1 | 1 | 1 | 1 | 1 | 0 | [23 empty] | M-1 | 1
|  |  |  | M-1室同時使用率3 | M-1 | MeetingPlace | 1 | 1 | 3 | 室同時使用率 | 室使用パターン3 | 0 | 0 | 0 | 0 | 0 | 0 | 0 | 0 | 0 | 0 | 0 | 0 | 0 | 0 | 0 | 0 | 0 | 0 | 0 | 0 | 0 | 0 | 0 | 0 | [23 empty] | M-1 | 1
|  |  |  | M-1照明発熱密度比率1 | M-1 | MeetingPlace | 1 | 2 | 1 | 照明発熱密度比率 | 室使用パターン1 | 0 | 0 | 0 | 0 | 0 | 0 | 0 | 0 | 0 | 0 | 1 | 1 | 1 | 1 | 1 | 1 | 1 | 1 | 1 | 1 | 1 | 1 | 1 | 0 | 1 | 0 | 10 | 100 | 23 | 0 | 24 | [16 empty] | M-1 | 1
|  |  |  | M-1照明発熱密度比率2 | M-1 | MeetingPlace | 1 | 2 | 2 | 照明発熱密度比率 | 室使用パターン2 | 0 | 0 | 0 | 0 | 0 | 0 | 0 | 0 | 0 | 0 | 1 | 1 | 1 | 1 | 1 | 1 | 1 | 1 | 1 | 1 | 1 | 1 | 1 | 0 | 1 | 0 | 10 | 100 | 23 | 0 | 24 | [16 empty] | M-1 | 1
|  |  |  | M-1照明発熱密度比率3 | M-1 | MeetingPlace | 1 | 2 | 3 | 照明発熱密度比率 | 室使用パターン3 | 0 | 0 | 0 | 0 | 0 | 0 | 0 | 0 | 0 | 0 | 0 | 0 | 0 | 0 | 0 | 0 | 0 | 0 | 0 | 0 | 0 | 0 | 0 | 0 | 1 | 0 | 24 | [20 empty] | M-1 | 1
|  |  |  | M-1人体発熱密度比率1 | M-1 | MeetingPlace | 1 | 3 | 1 | 人体発熱密度比率 | 室使用パターン1 | 0 | 0 | 0 | 0 | 0 | 0 | 0 | 0 | 0 | 0 | 0.6 | 0.6 | 0.6 | 0.6 | 0.6 | 0.6 | 0.6 | 0.6 | 1 | 1 | 1 | 0.6 | 0.6 | 0 | 1 | 0 | 10 | 60 | 18 | 100 | 21 | 60 | 23 | 0 | 24 | [12 empty] | M-1 | 1
|  |  |  | M-1人体発熱密度比率2 | M-1 | MeetingPlace | 1 | 3 | 2 | 人体発熱密度比率 | 室使用パターン2 | 0 | 0 | 0 | 0 | 0 | 0 | 0 | 0 | 0 | 0 | 1 | 1 | 1 | 0.6 | 0.6 | 0.6 | 0.6 | 1 | 1 | 1 | 1 | 0.6 | 0.6 | 0 | 1 | 0 | 10 | 100 | 13 | 60 | 17 | 100 | 21 | 60 | 23 | 0 | 24 | [10 empty] | M-1 | 1
|  |  |  | M-1人体発熱密度比率3 | M-1 | MeetingPlace | 1 | 3 | 3 | 人体発熱密度比率 | 室使用パターン3 | 0 | 0 | 0 | 0 | 0 | 0 | 0 | 0 | 0 | 0 | 0 | 0 | 0 | 0 | 0 | 0 | 0 | 0 | 0 | 0 | 0 | 0 | 0 | 0 | 1 | 0 | 24 | [20 empty] | M-1 | 1
|  |  |  | M-1機器発熱密度比率1 | M-1 | MeetingPlace | 1 | 4 | 1 | 機器発熱密度比率 | 室使用パターン1 | 0 | 0 | 0 | 0 | 0 | 0 | 0 | 0 | 0 | 0 | 0.6 | 0.6 | 0.6 | 0.6 | 0.6 | 0.6 | 0.6 | 0.6 | 1 | 1 | 1 | 0.6 | 0.6 | 0 | 1 | 0 | 10 | 60 | 18 | 100 | 21 | 60 | 23 | 0 | 24 | [12 empty] | M-1 | 1
|  |  |  | M-1機器発熱密度比率2 | M-1 | MeetingPlace | 1 | 4 | 2 | 機器発熱密度比率 | 室使用パターン2 | 0 | 0 | 0 | 0 | 0 | 0 | 0 | 0 | 0 | 0 | 1 | 1 | 1 | 0.6 | 0.6 | 0.6 | 0.6 | 1 | 1 | 1 | 1 | 0.6 | 0.6 | 0 | 1 | 0 | 10 | 100 | 13 | 60 | 17 | 100 | 21 | 60 | 23 | 0 | 24 | [10 empty] | M-1 | 1
|  |  |  | M-1機器発熱密度比率3 | M-1 | MeetingPlace | 1 | 4 | 3 | 機器発熱密度比率 | 室使用パターン3 | 0 | 0 | 0 | 0 | 0 | 0 | 0 | 0 | 0 | 0 | 0 | 0 | 0 | 0 | 0 | 0 | 0 | 0 | 0 | 0 | 0 | 0 | 0 | 0 | 1 | 0 | 24 | [20 empty] | M-1 | 1
|  |  |  | M-2室同時使用率1 | M-2 | MeetingPlace | 2 | 1 | 1 | 室同時使用率 | 室使用パターン1 | 0 | 0 | 0 | 0 | 0 | 0 | 0 | 0 | 0 | 1 | 1 | 1 | 1 | 1 | 1 | 1 | 1 | 1 | 1 | 1 | 1 | 1 | 1 | 0 | [23 empty] | M-2 | 2
|  |  |  | M-2室同時使用率2 | M-2 | MeetingPlace | 2 | 1 | 2 | 室同時使用率 | 室使用パターン2 | 0 | 0 | 0 | 0 | 0 | 0 | 0 | 0 | 0 | 1 | 1 | 1 | 1 | 1 | 1 | 1 | 1 | 1 | 1 | 1 | 1 | 1 | 1 | 0 | [23 empty] | M-2 | 2
|  |  |  | M-2室同時使用率3 | M-2 | MeetingPlace | 2 | 1 | 3 | 室同時使用率 | 室使用パターン3 | 0 | 0 | 0 | 0 | 0 | 0 | 0 | 0 | 0 | 0 | 0 | 0 | 0 | 0 | 0 | 0 | 0 | 0 | 0 | 0 | 0 | 0 | 0 | 0 | [23 empty] | M-2 | 2
|  |  |  | M-2照明発熱密度比率1 | M-2 | MeetingPlace | 2 | 2 | 1 | 照明発熱密度比率 | 室使用パターン1 | 0 | 0 | 0 | 0 | 0 | 0 | 0 | 0 | 0 | 0 | 1 | 1 | 1 | 1 | 1 | 1 | 1 | 1 | 1 | 1 | 1 | 1 | 1 | 0 | 1 | 0 | 10 | 100 | 23 | 0 | 24 | [16 empty] | M-2 | 2
|  |  |  | M-2照明発熱密度比率2 | M-2 | MeetingPlace | 2 | 2 | 2 | 照明発熱密度比率 | 室使用パターン2 | 0 | 0 | 0 | 0 | 0 | 0 | 0 | 0 | 0 | 0 | 1 | 1 | 1 | 1 | 1 | 1 | 1 | 1 | 1 | 1 | 1 | 1 | 1 | 0 | 1 | 0 | 10 | 100 | 23 | 0 | 24 | [16 empty] | M-2 | 2
|  |  |  | M-2照明発熱密度比率3 | M-2 | MeetingPlace | 2 | 2 | 3 | 照明発熱密度比率 | 室使用パターン3 | 0 | 0 | 0 | 0 | 0 | 0 | 0 | 0 | 0 | 0 | 0 | 0 | 0 | 0 | 0 | 0 | 0 | 0 | 0 | 0 | 0 | 0 | 0 | 0 | 1 | 0 | 24 | [20 empty] | M-2 | 2
|  |  |  | M-2人体発熱密度比率1 | M-2 | MeetingPlace | 2 | 3 | 1 | 人体発熱密度比率 | 室使用パターン1 | 0 | 0 | 0 | 0 | 0 | 0 | 0 | 0 | 0 | 0 | 0.6 | 0.6 | 0.6 | 0.6 | 0.6 | 0.6 | 0.6 | 0.6 | 1 | 1 | 1 | 0.6 | 0.6 | 0 | 1 | 0 | 10 | 60 | 18 | 100 | 21 | 60 | 23 | 0 | 24 | [12 empty] | M-2 | 2
|  |  |  | M-2人体発熱密度比率2 | M-2 | MeetingPlace | 2 | 3 | 2 | 人体発熱密度比率 | 室使用パターン2 | 0 | 0 | 0 | 0 | 0 | 0 | 0 | 0 | 0 | 0 | 1 | 1 | 1 | 0.6 | 0.6 | 0.6 | 0.6 | 1 | 1 | 1 | 1 | 0.6 | 0.6 | 0 | 1 | 0 | 10 | 100 | 13 | 60 | 17 | 100 | 21 | 60 | 23 | 0 | 24 | [10 empty] | M-2 | 2
|  |  |  | M-2人体発熱密度比率3 | M-2 | MeetingPlace | 2 | 3 | 3 | 人体発熱密度比率 | 室使用パターン3 | 0 | 0 | 0 | 0 | 0 | 0 | 0 | 0 | 0 | 0 | 0 | 0 | 0 | 0 | 0 | 0 | 0 | 0 | 0 | 0 | 0 | 0 | 0 | 0 | 1 | 0 | 24 | [20 empty] | M-2 | 2
|  |  |  | M-2機器発熱密度比率1 | M-2 | MeetingPlace | 2 | 4 | 1 | 機器発熱密度比率 | 室使用パターン1 | 0 | 0 | 0 | 0 | 0 | 0 | 0 | 0 | 0 | 0 | 0 | 0 | 0 | 0 | 0 | 0 | 0 | 0 | 0 | 0 | 0 | 0 | 0 | 0 | 1 | 0 | 24 | [20 empty] | M-2 | 2
|  |  |  | M-2機器発熱密度比率2 | M-2 | MeetingPlace | 2 | 4 | 2 | 機器発熱密度比率 | 室使用パターン2 | 0 | 0 | 0 | 0 | 0 | 0 | 0 | 0 | 0 | 0 | 0 | 0 | 0 | 0 | 0 | 0 | 0 | 0 | 0 | 0 | 0 | 0 | 0 | 0 | 1 | 0 | 24 | [20 empty] | M-2 | 2
|  |  |  | M-2機器発熱密度比率3 | M-2 | MeetingPlace | 2 | 4 | 3 | 機器発熱密度比率 | 室使用パターン3 | 0 | 0 | 0 | 0 | 0 | 0 | 0 | 0 | 0 | 0 | 0 | 0 | 0 | 0 | 0 | 0 | 0 | 0 | 0 | 0 | 0 | 0 | 0 | 0 | 1 | 0 | 24 | [20 empty] | M-2 | 2
|  |  |  | M-3室同時使用率1 | M-3 | MeetingPlace | 3 | 1 | 1 | 室同時使用率 | 室使用パターン1 | 0 | 0 | 0 | 0 | 0 | 0 | 0 | 0 | 0 | 1 | 1 | 1 | 1 | 1 | 1 | 1 | 1 | 1 | 1 | 1 | 1 | 1 | 1 | 0 | [23 empty] | M-3 | 3
|  |  |  | M-3室同時使用率2 | M-3 | MeetingPlace | 3 | 1 | 2 | 室同時使用率 | 室使用パターン2 | 0 | 0 | 0 | 0 | 0 | 0 | 0 | 0 | 0 | 1 | 1 | 1 | 1 | 1 | 1 | 1 | 1 | 1 | 1 | 1 | 1 | 1 | 1 | 0 | [23 empty] | M-3 | 3
|  |  |  | M-3室同時使用率3 | M-3 | MeetingPlace | 3 | 1 | 3 | 室同時使用率 | 室使用パターン3 | 0 | 0 | 0 | 0 | 0 | 0 | 0 | 0 | 0 | 0 | 0 | 0 | 0 | 0 | 0 | 0 | 0 | 0 | 0 | 0 | 0 | 0 | 0 | 0 | [23 empty] | M-3 | 3
|  |  |  | M-3照明発熱密度比率1 | M-3 | MeetingPlace | 3 | 2 | 1 | 照明発熱密度比率 | 室使用パターン1 | 0 | 0 | 0 | 0 | 0 | 0 | 0 | 0 | 0 | 0 | 1 | 1 | 1 | 1 | 1 | 1 | 1 | 1 | 1 | 1 | 1 | 1 | 1 | 0 | 1 | 0 | 10 | 100 | 23 | 0 | 24 | [16 empty] | M-3 | 3
|  |  |  | M-3照明発熱密度比率2 | M-3 | MeetingPlace | 3 | 2 | 2 | 照明発熱密度比率 | 室使用パターン2 | 0 | 0 | 0 | 0 | 0 | 0 | 0 | 0 | 0 | 0 | 1 | 1 | 1 | 1 | 1 | 1 | 1 | 1 | 1 | 1 | 1 | 1 | 1 | 0 | 1 | 0 | 10 | 100 | 23 | 0 | 24 | [16 empty] | M-3 | 3
|  |  |  | M-3照明発熱密度比率3 | M-3 | MeetingPlace | 3 | 2 | 3 | 照明発熱密度比率 | 室使用パターン3 | 0 | 0 | 0 | 0 | 0 | 0 | 0 | 0 | 0 | 0 | 0 | 0 | 0 | 0 | 0 | 0 | 0 | 0 | 0 | 0 | 0 | 0 | 0 | 0 | 1 | 0 | 24 | [20 empty] | M-3 | 3
|  |  |  | M-3人体発熱密度比率1 | M-3 | MeetingPlace | 3 | 3 | 1 | 人体発熱密度比率 | 室使用パターン1 | 0 | 0 | 0 | 0 | 0 | 0 | 0 | 0 | 0 | 0 | 0.6 | 0.6 | 0.6 | 0.6 | 0.6 | 0.6 | 0.6 | 0.6 | 1 | 1 | 1 | 0.6 | 0.6 | 0 | 1 | 0 | 10 | 60 | 18 | 100 | 21 | 60 | 23 | 0 | 24 | [12 empty] | M-3 | 3
|  |  |  | M-3人体発熱密度比率2 | M-3 | MeetingPlace | 3 | 3 | 2 | 人体発熱密度比率 | 室使用パターン2 | 0 | 0 | 0 | 0 | 0 | 0 | 0 | 0 | 0 | 0 | 1 | 1 | 1 | 0.6 | 0.6 | 0.6 | 0.6 | 1 | 1 | 1 | 1 | 0.6 | 0.6 | 0 | 1 | 0 | 10 | 100 | 13 | 60 | 17 | 100 | 21 | 60 | 23 | 0 | 24 | [10 empty] | M-3 | 3
|  |  |  | M-3人体発熱密度比率3 | M-3 | MeetingPlace | 3 | 3 | 3 | 人体発熱密度比率 | 室使用パターン3 | 0 | 0 | 0 | 0 | 0 | 0 | 0 | 0 | 0 | 0 | 0 | 0 | 0 | 0 | 0 | 0 | 0 | 0 | 0 | 0 | 0 | 0 | 0 | 0 | 1 | 0 | 24 | [20 empty] | M-3 | 3
|  |  |  | M-3機器発熱密度比率1 | M-3 | MeetingPlace | 3 | 4 | 1 | 機器発熱密度比率 | 室使用パターン1 | 0 | 0 | 0 | 0 | 0 | 0 | 0 | 0 | 0 | 0 | 0 | 0 | 0 | 0 | 0 | 0 | 0 | 0 | 0 | 0 | 0 | 0 | 0 | 0 | 1 | 0 | 24 | [20 empty] | M-3 | 3
|  |  |  | M-3機器発熱密度比率2 | M-3 | MeetingPlace | 3 | 4 | 2 | 機器発熱密度比率 | 室使用パターン2 | 0 | 0 | 0 | 0 | 0 | 0 | 0 | 0 | 0 | 0 | 0 | 0 | 0 | 0 | 0 | 0 | 0 | 0 | 0 | 0 | 0 | 0 | 0 | 0 | 1 | 0 | 24 | [20 empty] | M-3 | 3
|  |  |  | M-3機器発熱密度比率3 | M-3 | MeetingPlace | 3 | 4 | 3 | 機器発熱密度比率 | 室使用パターン3 | 0 | 0 | 0 | 0 | 0 | 0 | 0 | 0 | 0 | 0 | 0 | 0 | 0 | 0 | 0 | 0 | 0 | 0 | 0 | 0 | 0 | 0 | 0 | 0 | 1 | 0 | 24 | [20 empty] | M-3 | 3
|  |  |  | M-4室同時使用率1 | M-4 | MeetingPlace | 4 | 1 | 1 | 室同時使用率 | 室使用パターン1 | 0 | 0 | 0 | 0 | 0 | 0 | 0 | 0 | 0 | 1 | 1 | 1 | 1 | 1 | 1 | 1 | 1 | 1 | 1 | 1 | 1 | 1 | 1 | 0 | [23 empty] | M-4 | 4
|  |  |  | M-4室同時使用率2 | M-4 | MeetingPlace | 4 | 1 | 2 | 室同時使用率 | 室使用パターン2 | 0 | 0 | 0 | 0 | 0 | 0 | 0 | 0 | 0 | 1 | 1 | 1 | 1 | 1 | 1 | 1 | 1 | 1 | 1 | 1 | 1 | 1 | 1 | 0 | [23 empty] | M-4 | 4
|  |  |  | M-4室同時使用率3 | M-4 | MeetingPlace | 4 | 1 | 3 | 室同時使用率 | 室使用パターン3 | 0 | 0 | 0 | 0 | 0 | 0 | 0 | 0 | 0 | 0 | 0 | 0 | 0 | 0 | 0 | 0 | 0 | 0 | 0 | 0 | 0 | 0 | 0 | 0 | [23 empty] | M-4 | 4
|  |  |  | M-4照明発熱密度比率1 | M-4 | MeetingPlace | 4 | 2 | 1 | 照明発熱密度比率 | 室使用パターン1 | 0 | 0 | 0 | 0 | 0 | 0 | 0 | 0 | 0 | 0 | 1 | 1 | 1 | 1 | 1 | 1 | 1 | 1 | 1 | 1 | 1 | 1 | 1 | 0 | 1 | 0 | 10 | 100 | 23 | 0 | 24 | [16 empty] | M-4 | 4
|  |  |  | M-4照明発熱密度比率2 | M-4 | MeetingPlace | 4 | 2 | 2 | 照明発熱密度比率 | 室使用パターン2 | 0 | 0 | 0 | 0 | 0 | 0 | 0 | 0 | 0 | 0 | 1 | 1 | 1 | 1 | 1 | 1 | 1 | 1 | 1 | 1 | 1 | 1 | 1 | 0 | 1 | 0 | 10 | 100 | 23 | 0 | 24 | [16 empty] | M-4 | 4
|  |  |  | M-4照明発熱密度比率3 | M-4 | MeetingPlace | 4 | 2 | 3 | 照明発熱密度比率 | 室使用パターン3 | 0 | 0 | 0 | 0 | 0 | 0 | 0 | 0 | 0 | 0 | 0 | 0 | 0 | 0 | 0 | 0 | 0 | 0 | 0 | 0 | 0 | 0 | 0 | 0 | 1 | 0 | 24 | [20 empty] | M-4 | 4
|  |  |  | M-4人体発熱密度比率1 | M-4 | MeetingPlace | 4 | 3 | 1 | 人体発熱密度比率 | 室使用パターン1 | 0 | 0 | 0 | 0 | 0 | 0 | 0 | 0 | 0 | 0 | 0.6 | 0.6 | 0.6 | 0.6 | 0.6 | 0.6 | 0.6 | 0.6 | 1 | 1 | 1 | 0.6 | 0.6 | 0 | 1 | 0 | 10 | 60 | 18 | 100 | 21 | 60 | 23 | 0 | 24 | [12 empty] | M-4 | 4
|  |  |  | M-4人体発熱密度比率2 | M-4 | MeetingPlace | 4 | 3 | 2 | 人体発熱密度比率 | 室使用パターン2 | 0 | 0 | 0 | 0 | 0 | 0 | 0 | 0 | 0 | 0 | 1 | 1 | 1 | 0.6 | 0.6 | 0.6 | 0.6 | 1 | 1 | 1 | 1 | 0.6 | 0.6 | 0 | 1 | 0 | 10 | 100 | 13 | 60 | 17 | 100 | 21 | 60 | 23 | 0 | 24 | [10 empty] | M-4 | 4
|  |  |  | M-4人体発熱密度比率3 | M-4 | MeetingPlace | 4 | 3 | 3 | 人体発熱密度比率 | 室使用パターン3 | 0 | 0 | 0 | 0 | 0 | 0 | 0 | 0 | 0 | 0 | 0 | 0 | 0 | 0 | 0 | 0 | 0 | 0 | 0 | 0 | 0 | 0 | 0 | 0 | 1 | 0 | 24 | [20 empty] | M-4 | 4
|  |  |  | M-4機器発熱密度比率1 | M-4 | MeetingPlace | 4 | 4 | 1 | 機器発熱密度比率 | 室使用パターン1 | 0 | 0 | 0 | 0 | 0 | 0 | 0 | 0 | 0 | 0 | 0 | 0 | 0 | 0 | 0 | 0 | 0 | 0 | 0 | 0 | 0 | 0 | 0 | 0 | 1 | 0 | 24 | [20 empty] | M-4 | 4
|  |  |  | M-4機器発熱密度比率2 | M-4 | MeetingPlace | 4 | 4 | 2 | 機器発熱密度比率 | 室使用パターン2 | 0 | 0 | 0 | 0 | 0 | 0 | 0 | 0 | 0 | 0 | 0 | 0 | 0 | 0 | 0 | 0 | 0 | 0 | 0 | 0 | 0 | 0 | 0 | 0 | 1 | 0 | 24 | [20 empty] | M-4 | 4
|  |  |  | M-4機器発熱密度比率3 | M-4 | MeetingPlace | 4 | 4 | 3 | 機器発熱密度比率 | 室使用パターン3 | 0 | 0 | 0 | 0 | 0 | 0 | 0 | 0 | 0 | 0 | 0 | 0 | 0 | 0 | 0 | 0 | 0 | 0 | 0 | 0 | 0 | 0 | 0 | 0 | 1 | 0 | 24 | [20 empty] | M-4 | 4
|  |  |  | M-5室同時使用率1 | M-5 | MeetingPlace | 5 | 1 | 1 | 室同時使用率 | 室使用パターン1 | 0 | 0 | 0 | 0 | 0 | 0 | 0 | 0 | 1 | 1 | 1 | 1 | 1 | 1 | 1 | 1 | 1 | 1 | 1 | 1 | 1 | 0 | 0 | 0 | [23 empty] | M-5 | 5
|  |  |  | M-5室同時使用率2 | M-5 | MeetingPlace | 5 | 1 | 2 | 室同時使用率 | 室使用パターン2 | 0 | 0 | 0 | 0 | 0 | 0 | 0 | 0 | 1 | 1 | 1 | 1 | 1 | 1 | 1 | 1 | 1 | 1 | 1 | 1 | 1 | 0 | 0 | 0 | [23 empty] | M-5 | 5
|  |  |  | M-5室同時使用率3 | M-5 | MeetingPlace | 5 | 1 | 3 | 室同時使用率 | 室使用パターン3 | 0 | 0 | 0 | 0 | 0 | 0 | 0 | 0 | 0 | 0 | 0 | 0 | 0 | 0 | 0 | 0 | 0 | 0 | 0 | 0 | 0 | 0 | 0 | 0 | [23 empty] | M-5 | 5
|  |  |  | M-5照明発熱密度比率1 | M-5 | MeetingPlace | 5 | 2 | 1 | 照明発熱密度比率 | 室使用パターン1 | 0 | 0 | 0 | 0 | 0 | 0 | 0 | 0 | 0 | 1 | 1 | 1 | 1 | 1 | 1 | 1 | 1 | 1 | 1 | 1 | 1 | 0 | 0 | 0 | 1 | 0 | 9 | 100 | 21 | 0 | 24 | [16 empty] | M-5 | 5
|  |  |  | M-5照明発熱密度比率2 | M-5 | MeetingPlace | 5 | 2 | 2 | 照明発熱密度比率 | 室使用パターン2 | 0 | 0 | 0 | 0 | 0 | 0 | 0 | 0 | 0 | 1 | 1 | 1 | 1 | 1 | 1 | 1 | 1 | 1 | 1 | 1 | 1 | 0 | 0 | 0 | 1 | 0 | 9 | 100 | 21 | 0 | 24 | [16 empty] | M-5 | 5
|  |  |  | M-5照明発熱密度比率3 | M-5 | MeetingPlace | 5 | 2 | 3 | 照明発熱密度比率 | 室使用パターン3 | 0 | 0 | 0 | 0 | 0 | 0 | 0 | 0 | 0 | 0 | 0 | 0 | 0 | 0 | 0 | 0 | 0 | 0 | 0 | 0 | 0 | 0 | 0 | 0 | 1 | 0 | 24 | [20 empty] | M-5 | 5
|  |  |  | M-5人体発熱密度比率1 | M-5 | MeetingPlace | 5 | 3 | 1 | 人体発熱密度比率 | 室使用パターン1 | 0 | 0 | 0 | 0 | 0 | 0 | 0 | 0 | 0 | 0.5 | 0.5 | 0.5 | 0.5 | 0.5 | 0.5 | 0.5 | 0.5 | 0.5 | 0.8 | 0.8 | 0.8 | 0 | 0 | 0 | 1 | 0 | 9 | 50 | 18 | 80 | 21 | 0 | 24 | [14 empty] | M-5 | 5
|  |  |  | M-5人体発熱密度比率2 | M-5 | MeetingPlace | 5 | 3 | 2 | 人体発熱密度比率 | 室使用パターン2 | 0 | 0 | 0 | 0 | 0 | 0 | 0 | 0 | 0 | 0.8 | 0.8 | 0.8 | 0.8 | 0.6 | 0.6 | 0.6 | 0.6 | 0.6 | 1 | 1 | 1 | 0 | 0 | 0 | 1 | 0 | 9 | 80 | 13 | 60 | 18 | 100 | 21 | 0 | 24 | [12 empty] | M-5 | 5
|  |  |  | M-5人体発熱密度比率3 | M-5 | MeetingPlace | 5 | 3 | 3 | 人体発熱密度比率 | 室使用パターン3 | 0 | 0 | 0 | 0 | 0 | 0 | 0 | 0 | 0 | 0 | 0 | 0 | 0 | 0 | 0 | 0 | 0 | 0 | 0 | 0 | 0 | 0 | 0 | 0 | 1 | 0 | 24 | [20 empty] | M-5 | 5
|  |  |  | M-5機器発熱密度比率1 | M-5 | MeetingPlace | 5 | 4 | 1 | 機器発熱密度比率 | 室使用パターン1 | 0 | 0 | 0 | 0 | 0 | 0 | 0 | 0 | 0 | 0 | 0 | 0 | 0 | 0 | 0 | 0 | 0 | 0 | 0 | 0 | 0 | 0 | 0 | 0 | 1 | 0 | 24 | [20 empty] | M-5 | 5
|  |  |  | M-5機器発熱密度比率2 | M-5 | MeetingPlace | 5 | 4 | 2 | 機器発熱密度比率 | 室使用パターン2 | 0 | 0 | 0 | 0 | 0 | 0 | 0 | 0 | 0 | 0 | 0 | 0 | 0 | 0 | 0 | 0 | 0 | 0 | 0 | 0 | 0 | 0 | 0 | 0 | 1 | 0 | 24 | [20 empty] | M-5 | 5
|  |  |  | M-5機器発熱密度比率3 | M-5 | MeetingPlace | 5 | 4 | 3 | 機器発熱密度比率 | 室使用パターン3 | 0 | 0 | 0 | 0 | 0 | 0 | 0 | 0 | 0 | 0 | 0 | 0 | 0 | 0 | 0 | 0 | 0 | 0 | 0 | 0 | 0 | 0 | 0 | 0 | 1 | 0 | 24 | [20 empty] | M-5 | 5
|  |  |  | M-6室同時使用率1 | M-6 | MeetingPlace | 6 | 1 | 1 | 室同時使用率 | 室使用パターン1 | 0 | 0 | 0 | 0 | 0 | 0 | 0 | 0 | 1 | 1 | 1 | 1 | 1 | 1 | 1 | 1 | 1 | 1 | 1 | 1 | 1 | 0 | 0 | 0 | [23 empty] | M-6 | 6
|  |  |  | M-6室同時使用率2 | M-6 | MeetingPlace | 6 | 1 | 2 | 室同時使用率 | 室使用パターン2 | 0 | 0 | 0 | 0 | 0 | 0 | 0 | 0 | 1 | 1 | 1 | 1 | 1 | 1 | 1 | 1 | 1 | 1 | 1 | 1 | 1 | 0 | 0 | 0 | [23 empty] | M-6 | 6
|  |  |  | M-6室同時使用率3 | M-6 | MeetingPlace | 6 | 1 | 3 | 室同時使用率 | 室使用パターン3 | 0 | 0 | 0 | 0 | 0 | 0 | 0 | 0 | 0 | 0 | 0 | 0 | 0 | 0 | 0 | 0 | 0 | 0 | 0 | 0 | 0 | 0 | 0 | 0 | [23 empty] | M-6 | 6
|  |  |  | M-6照明発熱密度比率1 | M-6 | MeetingPlace | 6 | 2 | 1 | 照明発熱密度比率 | 室使用パターン1 | 0 | 0 | 0 | 0 | 0 | 0 | 0 | 0 | 0 | 1 | 1 | 1 | 1 | 1 | 1 | 1 | 1 | 1 | 1 | 1 | 1 | 0 | 0 | 0 | 1 | 0 | 9 | 100 | 21 | 0 | 24 | [16 empty] | M-6 | 6
|  |  |  | M-6照明発熱密度比率2 | M-6 | MeetingPlace | 6 | 2 | 2 | 照明発熱密度比率 | 室使用パターン2 | 0 | 0 | 0 | 0 | 0 | 0 | 0 | 0 | 0 | 1 | 1 | 1 | 1 | 1 | 1 | 1 | 1 | 1 | 1 | 1 | 1 | 0 | 0 | 0 | 1 | 0 | 9 | 100 | 21 | 0 | 24 | [16 empty] | M-6 | 6
|  |  |  | M-6照明発熱密度比率3 | M-6 | MeetingPlace | 6 | 2 | 3 | 照明発熱密度比率 | 室使用パターン3 | 0 | 0 | 0 | 0 | 0 | 0 | 0 | 0 | 0 | 0 | 0 | 0 | 0 | 0 | 0 | 0 | 0 | 0 | 0 | 0 | 0 | 0 | 0 | 0 | 1 | 0 | 24 | [20 empty] | M-6 | 6
|  |  |  | M-6人体発熱密度比率1 | M-6 | MeetingPlace | 6 | 3 | 1 | 人体発熱密度比率 | 室使用パターン1 | 0 | 0 | 0 | 0 | 0 | 0 | 0 | 0 | 0 | 0.5 | 0.5 | 0.5 | 0.5 | 0.5 | 0.5 | 0.5 | 0.5 | 0.5 | 0.8 | 0.8 | 0.8 | 0 | 0 | 0 | 1 | 0 | 9 | 50 | 18 | 80 | 21 | 0 | 24 | [14 empty] | M-6 | 6
|  |  |  | M-6人体発熱密度比率2 | M-6 | MeetingPlace | 6 | 3 | 2 | 人体発熱密度比率 | 室使用パターン2 | 0 | 0 | 0 | 0 | 0 | 0 | 0 | 0 | 0 | 0.8 | 0.8 | 0.8 | 0.8 | 0.6 | 0.6 | 0.6 | 0.6 | 0.6 | 1 | 1 | 1 | 0 | 0 | 0 | 1 | 0 | 9 | 80 | 13 | 60 | 18 | 100 | 21 | 0 | 24 | [12 empty] | M-6 | 6
|  |  |  | M-6人体発熱密度比率3 | M-6 | MeetingPlace | 6 | 3 | 3 | 人体発熱密度比率 | 室使用パターン3 | 0 | 0 | 0 | 0 | 0 | 0 | 0 | 0 | 0 | 0 | 0 | 0 | 0 | 0 | 0 | 0 | 0 | 0 | 0 | 0 | 0 | 0 | 0 | 0 | 1 | 0 | 24 | [20 empty] | M-6 | 6
|  |  |  | M-6機器発熱密度比率1 | M-6 | MeetingPlace | 6 | 4 | 1 | 機器発熱密度比率 | 室使用パターン1 | 0 | 0 | 0 | 0 | 0 | 0 | 0 | 0 | 0 | 0 | 0 | 0 | 0 | 0 | 0 | 0 | 0 | 0 | 0 | 0 | 0 | 0 | 0 | 0 | 1 | 0 | 24 | [20 empty] | M-6 | 6
|  |  |  | M-6機器発熱密度比率2 | M-6 | MeetingPlace | 6 | 4 | 2 | 機器発熱密度比率 | 室使用パターン2 | 0 | 0 | 0 | 0 | 0 | 0 | 0 | 0 | 0 | 0 | 0 | 0 | 0 | 0 | 0 | 0 | 0 | 0 | 0 | 0 | 0 | 0 | 0 | 0 | 1 | 0 | 24 | [20 empty] | M-6 | 6
|  |  |  | M-6機器発熱密度比率3 | M-6 | MeetingPlace | 6 | 4 | 3 | 機器発熱密度比率 | 室使用パターン3 | 0 | 0 | 0 | 0 | 0 | 0 | 0 | 0 | 0 | 0 | 0 | 0 | 0 | 0 | 0 | 0 | 0 | 0 | 0 | 0 | 0 | 0 | 0 | 0 | 1 | 0 | 24 | [20 empty] | M-6 | 6
|  |  |  | M-7室同時使用率1 | M-7 | MeetingPlace | 7 | 1 | 1 | 室同時使用率 | 室使用パターン1 | 0 | 0 | 0 | 0 | 0 | 0 | 0 | 0 | 1 | 1 | 1 | 1 | 1 | 1 | 1 | 1 | 1 | 1 | 1 | 1 | 1 | 0 | 0 | 0 | [23 empty] | M-7 | 7
|  |  |  | M-7室同時使用率2 | M-7 | MeetingPlace | 7 | 1 | 2 | 室同時使用率 | 室使用パターン2 | 0 | 0 | 0 | 0 | 0 | 0 | 0 | 0 | 1 | 1 | 1 | 1 | 1 | 1 | 1 | 1 | 1 | 1 | 1 | 1 | 1 | 0 | 0 | 0 | [23 empty] | M-7 | 7
|  |  |  | M-7室同時使用率3 | M-7 | MeetingPlace | 7 | 1 | 3 | 室同時使用率 | 室使用パターン3 | 0 | 0 | 0 | 0 | 0 | 0 | 0 | 0 | 0 | 0 | 0 | 0 | 0 | 0 | 0 | 0 | 0 | 0 | 0 | 0 | 0 | 0 | 0 | 0 | [23 empty] | M-7 | 7
|  |  |  | M-7照明発熱密度比率1 | M-7 | MeetingPlace | 7 | 2 | 1 | 照明発熱密度比率 | 室使用パターン1 | 0 | 0 | 0 | 0 | 0 | 0 | 0 | 0 | 0 | 1 | 1 | 1 | 1 | 1 | 1 | 1 | 1 | 1 | 1 | 1 | 1 | 0 | 0 | 0 | 1 | 0 | 9 | 100 | 21 | 0 | 24 | [16 empty] | M-7 | 7
|  |  |  | M-7照明発熱密度比率2 | M-7 | MeetingPlace | 7 | 2 | 2 | 照明発熱密度比率 | 室使用パターン2 | 0 | 0 | 0 | 0 | 0 | 0 | 0 | 0 | 0 | 1 | 1 | 1 | 1 | 1 | 1 | 1 | 1 | 1 | 1 | 1 | 1 | 0 | 0 | 0 | 1 | 0 | 9 | 100 | 21 | 0 | 24 | [16 empty] | M-7 | 7
|  |  |  | M-7照明発熱密度比率3 | M-7 | MeetingPlace | 7 | 2 | 3 | 照明発熱密度比率 | 室使用パターン3 | 0 | 0 | 0 | 0 | 0 | 0 | 0 | 0 | 0 | 0 | 0 | 0 | 0 | 0 | 0 | 0 | 0 | 0 | 0 | 0 | 0 | 0 | 0 | 0 | 1 | 0 | 24 | [20 empty] | M-7 | 7
|  |  |  | M-7人体発熱密度比率1 | M-7 | MeetingPlace | 7 | 3 | 1 | 人体発熱密度比率 | 室使用パターン1 | 0 | 0 | 0 | 0 | 0 | 0 | 0 | 0 | 0 | 0.5 | 0.5 | 0.5 | 0.5 | 0.5 | 0.5 | 0.5 | 0.5 | 0.5 | 0.8 | 0.8 | 0.8 | 0 | 0 | 0 | 1 | 0 | 9 | 50 | 18 | 80 | 21 | 0 | 24 | [14 empty] | M-7 | 7
|  |  |  | M-7人体発熱密度比率2 | M-7 | MeetingPlace | 7 | 3 | 2 | 人体発熱密度比率 | 室使用パターン2 | 0 | 0 | 0 | 0 | 0 | 0 | 0 | 0 | 0 | 0.8 | 0.8 | 0.8 | 0.8 | 0.6 | 0.6 | 0.6 | 0.6 | 0.6 | 1 | 1 | 1 | 0 | 0 | 0 | 1 | 0 | 9 | 80 | 13 | 60 | 18 | 100 | 21 | 0 | 24 | [12 empty] | M-7 | 7
|  |  |  | M-7人体発熱密度比率3 | M-7 | MeetingPlace | 7 | 3 | 3 | 人体発熱密度比率 | 室使用パターン3 | 0 | 0 | 0 | 0 | 0 | 0 | 0 | 0 | 0 | 0 | 0 | 0 | 0 | 0 | 0 | 0 | 0 | 0 | 0 | 0 | 0 | 0 | 0 | 0 | 1 | 0 | 24 | [20 empty] | M-7 | 7
|  |  |  | M-7機器発熱密度比率1 | M-7 | MeetingPlace | 7 | 4 | 1 | 機器発熱密度比率 | 室使用パターン1 | 0 | 0 | 0 | 0 | 0 | 0 | 0 | 0 | 0 | 0 | 0 | 0 | 0 | 0 | 0 | 0 | 0 | 0 | 0 | 0 | 0 | 0 | 0 | 0 | 1 | 0 | 24 | [20 empty] | M-7 | 7
|  |  |  | M-7機器発熱密度比率2 | M-7 | MeetingPlace | 7 | 4 | 2 | 機器発熱密度比率 | 室使用パターン2 | 0 | 0 | 0 | 0 | 0 | 0 | 0 | 0 | 0 | 0 | 0 | 0 | 0 | 0 | 0 | 0 | 0 | 0 | 0 | 0 | 0 | 0 | 0 | 0 | 1 | 0 | 24 | [20 empty] | M-7 | 7
|  |  |  | M-7機器発熱密度比率3 | M-7 | MeetingPlace | 7 | 4 | 3 | 機器発熱密度比率 | 室使用パターン3 | 0 | 0 | 0 | 0 | 0 | 0 | 0 | 0 | 0 | 0 | 0 | 0 | 0 | 0 | 0 | 0 | 0 | 0 | 0 | 0 | 0 | 0 | 0 | 0 | 1 | 0 | 24 | [20 empty] | M-7 | 7
|  |  |  | M-8室同時使用率1 | M-8 | MeetingPlace | 8 | 1 | 1 | 室同時使用率 | 室使用パターン1 | 0 | 0 | 0 | 0 | 0 | 0 | 0 | 0 | 1 | 1 | 1 | 1 | 1 | 1 | 1 | 1 | 1 | 1 | 1 | 1 | 1 | 0 | 0 | 0 | [23 empty] | M-8 | 8
|  |  |  | M-8室同時使用率2 | M-8 | MeetingPlace | 8 | 1 | 2 | 室同時使用率 | 室使用パターン2 | 0 | 0 | 0 | 0 | 0 | 0 | 0 | 0 | 1 | 1 | 1 | 1 | 1 | 1 | 1 | 1 | 1 | 1 | 1 | 1 | 1 | 0 | 0 | 0 | [23 empty] | M-8 | 8
|  |  |  | M-8室同時使用率3 | M-8 | MeetingPlace | 8 | 1 | 3 | 室同時使用率 | 室使用パターン3 | 0 | 0 | 0 | 0 | 0 | 0 | 0 | 0 | 0 | 0 | 0 | 0 | 0 | 0 | 0 | 0 | 0 | 0 | 0 | 0 | 0 | 0 | 0 | 0 | [23 empty] | M-8 | 8
|  |  |  | M-8照明発熱密度比率1 | M-8 | MeetingPlace | 8 | 2 | 1 | 照明発熱密度比率 | 室使用パターン1 | 0 | 0 | 0 | 0 | 0 | 0 | 0 | 0 | 0 | 1 | 1 | 1 | 1 | 1 | 1 | 1 | 1 | 1 | 1 | 1 | 1 | 0 | 0 | 0 | 1 | 0 | 9 | 100 | 21 | 0 | 24 | [16 empty] | M-8 | 8
|  |  |  | M-8照明発熱密度比率2 | M-8 | MeetingPlace | 8 | 2 | 2 | 照明発熱密度比率 | 室使用パターン2 | 0 | 0 | 0 | 0 | 0 | 0 | 0 | 0 | 0 | 1 | 1 | 1 | 1 | 1 | 1 | 1 | 1 | 1 | 1 | 1 | 1 | 0 | 0 | 0 | 1 | 0 | 9 | 100 | 21 | 0 | 24 | [16 empty] | M-8 | 8
|  |  |  | M-8照明発熱密度比率3 | M-8 | MeetingPlace | 8 | 2 | 3 | 照明発熱密度比率 | 室使用パターン3 | 0 | 0 | 0 | 0 | 0 | 0 | 0 | 0 | 0 | 0 | 0 | 0 | 0 | 0 | 0 | 0 | 0 | 0 | 0 | 0 | 0 | 0 | 0 | 0 | 1 | 0 | 24 | [20 empty] | M-8 | 8
|  |  |  | M-8人体発熱密度比率1 | M-8 | MeetingPlace | 8 | 3 | 1 | 人体発熱密度比率 | 室使用パターン1 | 0 | 0 | 0 | 0 | 0 | 0 | 0 | 0 | 0 | 0.5 | 0.5 | 0.5 | 0.5 | 0.5 | 0.5 | 0.5 | 0.5 | 0.5 | 0.8 | 0.8 | 0.8 | 0 | 0 | 0 | 1 | 0 | 9 | 50 | 18 | 80 | 21 | 0 | 24 | [14 empty] | M-8 | 8
|  |  |  | M-8人体発熱密度比率2 | M-8 | MeetingPlace | 8 | 3 | 2 | 人体発熱密度比率 | 室使用パターン2 | 0 | 0 | 0 | 0 | 0 | 0 | 0 | 0 | 0 | 0.8 | 0.8 | 0.8 | 0.8 | 0.6 | 0.6 | 0.6 | 0.6 | 0.6 | 1 | 1 | 1 | 0 | 0 | 0 | 1 | 0 | 9 | 80 | 13 | 60 | 18 | 100 | 21 | 0 | 24 | [12 empty] | M-8 | 8
|  |  |  | M-8人体発熱密度比率3 | M-8 | MeetingPlace | 8 | 3 | 3 | 人体発熱密度比率 | 室使用パターン3 | 0 | 0 | 0 | 0 | 0 | 0 | 0 | 0 | 0 | 0 | 0 | 0 | 0 | 0 | 0 | 0 | 0 | 0 | 0 | 0 | 0 | 0 | 0 | 0 | 1 | 0 | 24 | [20 empty] | M-8 | 8
|  |  |  | M-8機器発熱密度比率1 | M-8 | MeetingPlace | 8 | 4 | 1 | 機器発熱密度比率 | 室使用パターン1 | 0 | 0 | 0 | 0 | 0 | 0 | 0 | 0 | 0 | 0 | 0 | 0 | 0 | 0 | 0 | 0 | 0 | 0 | 0 | 0 | 0 | 0 | 0 | 0 | 1 | 0 | 24 | [20 empty] | M-8 | 8
|  |  |  | M-8機器発熱密度比率2 | M-8 | MeetingPlace | 8 | 4 | 2 | 機器発熱密度比率 | 室使用パターン2 | 0 | 0 | 0 | 0 | 0 | 0 | 0 | 0 | 0 | 0 | 0 | 0 | 0 | 0 | 0 | 0 | 0 | 0 | 0 | 0 | 0 | 0 | 0 | 0 | 1 | 0 | 24 | [20 empty] | M-8 | 8
|  |  |  | M-8機器発熱密度比率3 | M-8 | MeetingPlace | 8 | 4 | 3 | 機器発熱密度比率 | 室使用パターン3 | 0 | 0 | 0 | 0 | 0 | 0 | 0 | 0 | 0 | 0 | 0 | 0 | 0 | 0 | 0 | 0 | 0 | 0 | 0 | 0 | 0 | 0 | 0 | 0 | 1 | 0 | 24 | [20 empty] | M-8 | 8
|  |  |  | M-9室同時使用率1 | M-9 | MeetingPlace | 9 | 1 | 1 | 室同時使用率 | 室使用パターン1 | 0 | 0 | 0 | 0 | 0 | 0 | 0 | 0 | 1 | 1 | 1 | 1 | 1 | 1 | 1 | 1 | 1 | 1 | 1 | 1 | 1 | 0 | 0 | 0 | [23 empty] | M-9 | 9
|  |  |  | M-9室同時使用率2 | M-9 | MeetingPlace | 9 | 1 | 2 | 室同時使用率 | 室使用パターン2 | 0 | 0 | 0 | 0 | 0 | 0 | 0 | 0 | 1 | 1 | 1 | 1 | 1 | 1 | 1 | 1 | 1 | 1 | 1 | 1 | 1 | 0 | 0 | 0 | [23 empty] | M-9 | 9
|  |  |  | M-9室同時使用率3 | M-9 | MeetingPlace | 9 | 1 | 3 | 室同時使用率 | 室使用パターン3 | 0 | 0 | 0 | 0 | 0 | 0 | 0 | 0 | 0 | 0 | 0 | 0 | 0 | 0 | 0 | 0 | 0 | 0 | 0 | 0 | 0 | 0 | 0 | 0 | [23 empty] | M-9 | 9
|  |  |  | M-9照明発熱密度比率1 | M-9 | MeetingPlace | 9 | 2 | 1 | 照明発熱密度比率 | 室使用パターン1 | 0 | 0 | 0 | 0 | 0 | 0 | 0 | 0 | 0 | 1 | 1 | 1 | 1 | 1 | 1 | 1 | 1 | 1 | 1 | 1 | 1 | 0 | 0 | 0 | 1 | 0 | 9 | 100 | 21 | 0 | 24 | [16 empty] | M-9 | 9
|  |  |  | M-9照明発熱密度比率2 | M-9 | MeetingPlace | 9 | 2 | 2 | 照明発熱密度比率 | 室使用パターン2 | 0 | 0 | 0 | 0 | 0 | 0 | 0 | 0 | 0 | 1 | 1 | 1 | 1 | 1 | 1 | 1 | 1 | 1 | 1 | 1 | 1 | 0 | 0 | 0 | 1 | 0 | 9 | 100 | 21 | 0 | 24 | [16 empty] | M-9 | 9
|  |  |  | M-9照明発熱密度比率3 | M-9 | MeetingPlace | 9 | 2 | 3 | 照明発熱密度比率 | 室使用パターン3 | 0 | 0 | 0 | 0 | 0 | 0 | 0 | 0 | 0 | 0 | 0 | 0 | 0 | 0 | 0 | 0 | 0 | 0 | 0 | 0 | 0 | 0 | 0 | 0 | 1 | 0 | 24 | [20 empty] | M-9 | 9
|  |  |  | M-9人体発熱密度比率1 | M-9 | MeetingPlace | 9 | 3 | 1 | 人体発熱密度比率 | 室使用パターン1 | 0 | 0 | 0 | 0 | 0 | 0 | 0 | 0 | 0 | 0.5 | 0.5 | 0.5 | 0.5 | 0.5 | 0.5 | 0.5 | 0.5 | 0.5 | 0.8 | 0.8 | 0.8 | 0 | 0 | 0 | 1 | 0 | 9 | 50 | 18 | 80 | 21 | 0 | 24 | [14 empty] | M-9 | 9
|  |  |  | M-9人体発熱密度比率2 | M-9 | MeetingPlace | 9 | 3 | 2 | 人体発熱密度比率 | 室使用パターン2 | 0 | 0 | 0 | 0 | 0 | 0 | 0 | 0 | 0 | 0.8 | 0.8 | 0.8 | 0.8 | 0.6 | 0.6 | 0.6 | 0.6 | 0.6 | 1 | 1 | 1 | 0 | 0 | 0 | 1 | 0 | 9 | 80 | 13 | 60 | 18 | 100 | 21 | 0 | 24 | [12 empty] | M-9 | 9
|  |  |  | M-9人体発熱密度比率3 | M-9 | MeetingPlace | 9 | 3 | 3 | 人体発熱密度比率 | 室使用パターン3 | 0 | 0 | 0 | 0 | 0 | 0 | 0 | 0 | 0 | 0 | 0 | 0 | 0 | 0 | 0 | 0 | 0 | 0 | 0 | 0 | 0 | 0 | 0 | 0 | 1 | 0 | 24 | [20 empty] | M-9 | 9
|  |  |  | M-9機器発熱密度比率1 | M-9 | MeetingPlace | 9 | 4 | 1 | 機器発熱密度比率 | 室使用パターン1 | 0 | 0 | 0 | 0 | 0 | 0 | 0 | 0 | 0 | 0 | 0 | 0 | 0 | 0 | 0 | 0 | 0 | 0 | 0 | 0 | 0 | 0 | 0 | 0 | 1 | 0 | 24 | [20 empty] | M-9 | 9
|  |  |  | M-9機器発熱密度比率2 | M-9 | MeetingPlace | 9 | 4 | 2 | 機器発熱密度比率 | 室使用パターン2 | 0 | 0 | 0 | 0 | 0 | 0 | 0 | 0 | 0 | 0 | 0 | 0 | 0 | 0 | 0 | 0 | 0 | 0 | 0 | 0 | 0 | 0 | 0 | 0 | 1 | 0 | 24 | [20 empty] | M-9 | 9
|  |  |  | M-9機器発熱密度比率3 | M-9 | MeetingPlace | 9 | 4 | 3 | 機器発熱密度比率 | 室使用パターン3 | 0 | 0 | 0 | 0 | 0 | 0 | 0 | 0 | 0 | 0 | 0 | 0 | 0 | 0 | 0 | 0 | 0 | 0 | 0 | 0 | 0 | 0 | 0 | 0 | 1 | 0 | 24 | [20 empty] | M-9 | 9
|  |  |  | M-10室同時使用率1 | M-10 | MeetingPlace | 10 | 1 | 1 | 室同時使用率 | 室使用パターン1 | 0 | 0 | 0 | 0 | 0 | 0 | 0 | 0 | 1 | 1 | 1 | 1 | 1 | 1 | 1 | 1 | 1 | 1 | 1 | 1 | 1 | 0 | 0 | 0 | [23 empty] | M-10 | 10
|  |  |  | M-10室同時使用率2 | M-10 | MeetingPlace | 10 | 1 | 2 | 室同時使用率 | 室使用パターン2 | 0 | 0 | 0 | 0 | 0 | 0 | 0 | 0 | 1 | 1 | 1 | 1 | 1 | 1 | 1 | 1 | 1 | 1 | 1 | 1 | 1 | 0 | 0 | 0 | [23 empty] | M-10 | 10
|  |  |  | M-10室同時使用率3 | M-10 | MeetingPlace | 10 | 1 | 3 | 室同時使用率 | 室使用パターン3 | 0 | 0 | 0 | 0 | 0 | 0 | 0 | 0 | 0 | 0 | 0 | 0 | 0 | 0 | 0 | 0 | 0 | 0 | 0 | 0 | 0 | 0 | 0 | 0 | [23 empty] | M-10 | 10
|  |  |  | M-10照明発熱密度比率1 | M-10 | MeetingPlace | 10 | 2 | 1 | 照明発熱密度比率 | 室使用パターン1 | 0 | 0 | 0 | 0 | 0 | 0 | 0 | 0 | 0 | 1 | 1 | 1 | 1 | 1 | 1 | 1 | 1 | 1 | 1 | 1 | 1 | 0 | 0 | 0 | 1 | 0 | 9 | 100 | 21 | 0 | 24 | [16 empty] | M-10 | 10
|  |  |  | M-10照明発熱密度比率2 | M-10 | MeetingPlace | 10 | 2 | 2 | 照明発熱密度比率 | 室使用パターン2 | 0 | 0 | 0 | 0 | 0 | 0 | 0 | 0 | 0 | 1 | 1 | 1 | 1 | 1 | 1 | 1 | 1 | 1 | 1 | 1 | 1 | 0 | 0 | 0 | 1 | 0 | 9 | 100 | 21 | 0 | 24 | [16 empty] | M-10 | 10
|  |  |  | M-10照明発熱密度比率3 | M-10 | MeetingPlace | 10 | 2 | 3 | 照明発熱密度比率 | 室使用パターン3 | 0 | 0 | 0 | 0 | 0 | 0 | 0 | 0 | 0 | 0 | 0 | 0 | 0 | 0 | 0 | 0 | 0 | 0 | 0 | 0 | 0 | 0 | 0 | 0 | 1 | 0 | 24 | [20 empty] | M-10 | 10
|  |  |  | M-10人体発熱密度比率1 | M-10 | MeetingPlace | 10 | 3 | 1 | 人体発熱密度比率 | 室使用パターン1 | 0 | 0 | 0 | 0 | 0 | 0 | 0 | 0 | 0 | 0.5 | 0.5 | 0.5 | 0.5 | 0.5 | 0.5 | 0.5 | 0.5 | 0.5 | 0.8 | 0.8 | 0.8 | 0 | 0 | 0 | 1 | 0 | 9 | 50 | 18 | 80 | 21 | 0 | 24 | [14 empty] | M-10 | 10
|  |  |  | M-10人体発熱密度比率2 | M-10 | MeetingPlace | 10 | 3 | 2 | 人体発熱密度比率 | 室使用パターン2 | 0 | 0 | 0 | 0 | 0 | 0 | 0 | 0 | 0 | 0.8 | 0.8 | 0.8 | 0.8 | 0.6 | 0.6 | 0.6 | 0.6 | 0.6 | 1 | 1 | 1 | 0 | 0 | 0 | 1 | 0 | 9 | 80 | 13 | 60 | 18 | 100 | 21 | 0 | 24 | [12 empty] | M-10 | 10
|  |  |  | M-10人体発熱密度比率3 | M-10 | MeetingPlace | 10 | 3 | 3 | 人体発熱密度比率 | 室使用パターン3 | 0 | 0 | 0 | 0 | 0 | 0 | 0 | 0 | 0 | 0 | 0 | 0 | 0 | 0 | 0 | 0 | 0 | 0 | 0 | 0 | 0 | 0 | 0 | 0 | 1 | 0 | 24 | [20 empty] | M-10 | 10
|  |  |  | M-10機器発熱密度比率1 | M-10 | MeetingPlace | 10 | 4 | 1 | 機器発熱密度比率 | 室使用パターン1 | 0 | 0 | 0 | 0 | 0 | 0 | 0 | 0 | 0 | 0 | 0 | 0 | 0 | 0 | 0 | 0 | 0 | 0 | 0 | 0 | 0 | 0 | 0 | 0 | 1 | 0 | 24 | [20 empty] | M-10 | 10
|  |  |  | M-10機器発熱密度比率2 | M-10 | MeetingPlace | 10 | 4 | 2 | 機器発熱密度比率 | 室使用パターン2 | 0 | 0 | 0 | 0 | 0 | 0 | 0 | 0 | 0 | 0 | 0 | 0 | 0 | 0 | 0 | 0 | 0 | 0 | 0 | 0 | 0 | 0 | 0 | 0 | 1 | 0 | 24 | [20 empty] | M-10 | 10
|  |  |  | M-10機器発熱密度比率3 | M-10 | MeetingPlace | 10 | 4 | 3 | 機器発熱密度比率 | 室使用パターン3 | 0 | 0 | 0 | 0 | 0 | 0 | 0 | 0 | 0 | 0 | 0 | 0 | 0 | 0 | 0 | 0 | 0 | 0 | 0 | 0 | 0 | 0 | 0 | 0 | 1 | 0 | 24 | [20 empty] | M-10 | 10
|  |  |  | M-11室同時使用率1 | M-11 | MeetingPlace | 11 | 1 | 1 | 室同時使用率 | 室使用パターン1 | 0 | 0 | 0 | 0 | 0 | 0 | 0 | 0 | 1 | 1 | 1 | 1 | 1 | 1 | 1 | 1 | 1 | 1 | 1 | 1 | 1 | 0 | 0 | 0 | [23 empty] | M-11 | 11
|  |  |  | M-11室同時使用率2 | M-11 | MeetingPlace | 11 | 1 | 2 | 室同時使用率 | 室使用パターン2 | 0 | 0 | 0 | 0 | 0 | 0 | 0 | 0 | 1 | 1 | 1 | 1 | 1 | 1 | 1 | 1 | 1 | 1 | 1 | 1 | 1 | 0 | 0 | 0 | [23 empty] | M-11 | 11
|  |  |  | M-11室同時使用率3 | M-11 | MeetingPlace | 11 | 1 | 3 | 室同時使用率 | 室使用パターン3 | 0 | 0 | 0 | 0 | 0 | 0 | 0 | 0 | 0 | 0 | 0 | 0 | 0 | 0 | 0 | 0 | 0 | 0 | 0 | 0 | 0 | 0 | 0 | 0 | [23 empty] | M-11 | 11
|  |  |  | M-11照明発熱密度比率1 | M-11 | MeetingPlace | 11 | 2 | 1 | 照明発熱密度比率 | 室使用パターン1 | 0 | 0 | 0 | 0 | 0 | 0 | 0 | 0 | 0 | 1 | 1 | 1 | 1 | 1 | 1 | 1 | 1 | 1 | 1 | 1 | 1 | 0 | 0 | 0 | 1 | 0 | 9 | 100 | 21 | 0 | 24 | [16 empty] | M-11 | 11
|  |  |  | M-11照明発熱密度比率2 | M-11 | MeetingPlace | 11 | 2 | 2 | 照明発熱密度比率 | 室使用パターン2 | 0 | 0 | 0 | 0 | 0 | 0 | 0 | 0 | 0 | 1 | 1 | 1 | 1 | 1 | 1 | 1 | 1 | 1 | 1 | 1 | 1 | 0 | 0 | 0 | 1 | 0 | 9 | 100 | 21 | 0 | 24 | [16 empty] | M-11 | 11
|  |  |  | M-11照明発熱密度比率3 | M-11 | MeetingPlace | 11 | 2 | 3 | 照明発熱密度比率 | 室使用パターン3 | 0 | 0 | 0 | 0 | 0 | 0 | 0 | 0 | 0 | 0 | 0 | 0 | 0 | 0 | 0 | 0 | 0 | 0 | 0 | 0 | 0 | 0 | 0 | 0 | 1 | 0 | 24 | [20 empty] | M-11 | 11
|  |  |  | M-11人体発熱密度比率1 | M-11 | MeetingPlace | 11 | 3 | 1 | 人体発熱密度比率 | 室使用パターン1 | 0 | 0 | 0 | 0 | 0 | 0 | 0 | 0 | 0 | 0.4 | 0.4 | 0.4 | 0.4 | 0.4 | 0.4 | 0.4 | 0.4 | 0.4 | 0.4 | 0.4 | 0.4 | 0 | 0 | 0 | 1 | 0 | 9 | 40 | 21 | 0 | 24 | [16 empty] | M-11 | 11
|  |  |  | M-11人体発熱密度比率2 | M-11 | MeetingPlace | 11 | 3 | 2 | 人体発熱密度比率 | 室使用パターン2 | 0 | 0 | 0 | 0 | 0 | 0 | 0 | 0 | 0 | 1 | 1 | 1 | 1 | 0.5 | 0.5 | 0.5 | 0.5 | 0.5 | 1 | 1 | 1 | 0 | 0 | 0 | 1 | 0 | 9 | 100 | 13 | 50 | 18 | 100 | 21 | 0 | 24 | [12 empty] | M-11 | 11
|  |  |  | M-11人体発熱密度比率3 | M-11 | MeetingPlace | 11 | 3 | 3 | 人体発熱密度比率 | 室使用パターン3 | 0 | 0 | 0 | 0 | 0 | 0 | 0 | 0 | 0 | 0 | 0 | 0 | 0 | 0 | 0 | 0 | 0 | 0 | 0 | 0 | 0 | 0 | 0 | 0 | 1 | 0 | 24 | [20 empty] | M-11 | 11
|  |  |  | M-11機器発熱密度比率1 | M-11 | MeetingPlace | 11 | 4 | 1 | 機器発熱密度比率 | 室使用パターン1 | 0 | 0 | 0 | 0 | 0 | 0 | 0 | 0 | 0 | 0 | 0 | 0 | 0 | 0 | 0 | 0 | 0 | 0 | 0 | 0 | 0 | 0 | 0 | 0 | 1 | 0 | 24 | [20 empty] | M-11 | 11
|  |  |  | M-11機器発熱密度比率2 | M-11 | MeetingPlace | 11 | 4 | 2 | 機器発熱密度比率 | 室使用パターン2 | 0 | 0 | 0 | 0 | 0 | 0 | 0 | 0 | 0 | 0 | 0 | 0 | 0 | 0 | 0 | 0 | 0 | 0 | 0 | 0 | 0 | 0 | 0 | 0 | 1 | 0 | 24 | [20 empty] | M-11 | 11
|  |  |  | M-11機器発熱密度比率3 | M-11 | MeetingPlace | 11 | 4 | 3 | 機器発熱密度比率 | 室使用パターン3 | 0 | 0 | 0 | 0 | 0 | 0 | 0 | 0 | 0 | 0 | 0 | 0 | 0 | 0 | 0 | 0 | 0 | 0 | 0 | 0 | 0 | 0 | 0 | 0 | 1 | 0 | 24 | [20 empty] | M-11 | 11
|  |  |  | M-12室同時使用率1 | M-12 | MeetingPlace | 12 | 1 | 1 | 室同時使用率 | 室使用パターン1 | 0 | 0 | 0 | 0 | 0 | 0 | 0 | 0 | 1 | 1 | 1 | 1 | 1 | 1 | 1 | 1 | 1 | 1 | 1 | 1 | 1 | 0 | 0 | 0 | [23 empty] | M-12 | 12
|  |  |  | M-12室同時使用率2 | M-12 | MeetingPlace | 12 | 1 | 2 | 室同時使用率 | 室使用パターン2 | 0 | 0 | 0 | 0 | 0 | 0 | 0 | 0 | 1 | 1 | 1 | 1 | 1 | 1 | 1 | 1 | 1 | 1 | 1 | 1 | 1 | 0 | 0 | 0 | [23 empty] | M-12 | 12
|  |  |  | M-12室同時使用率3 | M-12 | MeetingPlace | 12 | 1 | 3 | 室同時使用率 | 室使用パターン3 | 0 | 0 | 0 | 0 | 0 | 0 | 0 | 0 | 0 | 0 | 0 | 0 | 0 | 0 | 0 | 0 | 0 | 0 | 0 | 0 | 0 | 0 | 0 | 0 | [23 empty] | M-12 | 12
|  |  |  | M-12照明発熱密度比率1 | M-12 | MeetingPlace | 12 | 2 | 1 | 照明発熱密度比率 | 室使用パターン1 | 0 | 0 | 0 | 0 | 0 | 0 | 0 | 0 | 0 | 1 | 1 | 1 | 1 | 1 | 1 | 1 | 1 | 1 | 1 | 1 | 1 | 0 | 0 | 0 | 1 | 0 | 9 | 100 | 21 | 0 | 24 | [16 empty] | M-12 | 12
|  |  |  | M-12照明発熱密度比率2 | M-12 | MeetingPlace | 12 | 2 | 2 | 照明発熱密度比率 | 室使用パターン2 | 0 | 0 | 0 | 0 | 0 | 0 | 0 | 0 | 0 | 1 | 1 | 1 | 1 | 1 | 1 | 1 | 1 | 1 | 1 | 1 | 1 | 0 | 0 | 0 | 1 | 0 | 9 | 100 | 21 | 0 | 24 | [16 empty] | M-12 | 12
|  |  |  | M-12照明発熱密度比率3 | M-12 | MeetingPlace | 12 | 2 | 3 | 照明発熱密度比率 | 室使用パターン3 | 0 | 0 | 0 | 0 | 0 | 0 | 0 | 0 | 0 | 0 | 0 | 0 | 0 | 0 | 0 | 0 | 0 | 0 | 0 | 0 | 0 | 0 | 0 | 0 | 1 | 0 | 24 | [20 empty] | M-12 | 12
|  |  |  | M-12人体発熱密度比率1 | M-12 | MeetingPlace | 12 | 3 | 1 | 人体発熱密度比率 | 室使用パターン1 | 0 | 0 | 0 | 0 | 0 | 0 | 0 | 0 | 0 | 0.4 | 0.4 | 0.4 | 0.4 | 0.4 | 0.4 | 0.4 | 0.4 | 0.4 | 0.4 | 0.4 | 0.4 | 0 | 0 | 0 | 1 | 0 | 9 | 40 | 21 | 0 | 24 | [16 empty] | M-12 | 12
|  |  |  | M-12人体発熱密度比率2 | M-12 | MeetingPlace | 12 | 3 | 2 | 人体発熱密度比率 | 室使用パターン2 | 0 | 0 | 0 | 0 | 0 | 0 | 0 | 0 | 0 | 1 | 1 | 1 | 1 | 1 | 1 | 1 | 1 | 1 | 1 | 1 | 1 | 0 | 0 | 0 | 1 | 0 | 9 | 100 | 21 | 0 | 24 | [16 empty] | M-12 | 12
|  |  |  | M-12人体発熱密度比率3 | M-12 | MeetingPlace | 12 | 3 | 3 | 人体発熱密度比率 | 室使用パターン3 | 0 | 0 | 0 | 0 | 0 | 0 | 0 | 0 | 0 | 0 | 0 | 0 | 0 | 0 | 0 | 0 | 0 | 0 | 0 | 0 | 0 | 0 | 0 | 0 | 1 | 0 | 24 | [20 empty] | M-12 | 12
|  |  |  | M-12機器発熱密度比率1 | M-12 | MeetingPlace | 12 | 4 | 1 | 機器発熱密度比率 | 室使用パターン1 | 0 | 0 | 0 | 0 | 0 | 0 | 0 | 0 | 0 | 0 | 0 | 0 | 0 | 0 | 0 | 0 | 0 | 0 | 0 | 0 | 0 | 0 | 0 | 0 | 1 | 0 | 24 | [20 empty] | M-12 | 12
|  |  |  | M-12機器発熱密度比率2 | M-12 | MeetingPlace | 12 | 4 | 2 | 機器発熱密度比率 | 室使用パターン2 | 0 | 0 | 0 | 0 | 0 | 0 | 0 | 0 | 0 | 0 | 0 | 0 | 0 | 0 | 0 | 0 | 0 | 0 | 0 | 0 | 0 | 0 | 0 | 0 | 1 | 0 | 24 | [20 empty] | M-12 | 12
|  |  |  | M-12機器発熱密度比率3 | M-12 | MeetingPlace | 12 | 4 | 3 | 機器発熱密度比率 | 室使用パターン3 | 0 | 0 | 0 | 0 | 0 | 0 | 0 | 0 | 0 | 0 | 0 | 0 | 0 | 0 | 0 | 0 | 0 | 0 | 0 | 0 | 0 | 0 | 0 | 0 | 1 | 0 | 24 | [20 empty] | M-12 | 12
|  |  |  | M-13室同時使用率1 | M-13 | MeetingPlace | 13 | 1 | 1 | 室同時使用率 | 室使用パターン1 | 0 | 0 | 0 | 0 | 0 | 0 | 0 | 0 | 1 | 1 | 1 | 1 | 1 | 1 | 1 | 1 | 1 | 1 | 1 | 1 | 1 | 0 | 0 | 0 | [23 empty] | M-13 | 13
|  |  |  | M-13室同時使用率2 | M-13 | MeetingPlace | 13 | 1 | 2 | 室同時使用率 | 室使用パターン2 | 0 | 0 | 0 | 0 | 0 | 0 | 0 | 0 | 1 | 1 | 1 | 1 | 1 | 1 | 1 | 1 | 1 | 1 | 1 | 1 | 1 | 0 | 0 | 0 | [23 empty] | M-13 | 13
|  |  |  | M-13室同時使用率3 | M-13 | MeetingPlace | 13 | 1 | 3 | 室同時使用率 | 室使用パターン3 | 0 | 0 | 0 | 0 | 0 | 0 | 0 | 0 | 0 | 0 | 0 | 0 | 0 | 0 | 0 | 0 | 0 | 0 | 0 | 0 | 0 | 0 | 0 | 0 | [23 empty] | M-13 | 13
|  |  |  | M-13照明発熱密度比率1 | M-13 | MeetingPlace | 13 | 2 | 1 | 照明発熱密度比率 | 室使用パターン1 | 0 | 0 | 0 | 0 | 0 | 0 | 0 | 0 | 0 | 1 | 1 | 1 | 1 | 1 | 1 | 1 | 1 | 1 | 1 | 1 | 1 | 0 | 0 | 0 | 1 | 0 | 9 | 100 | 21 | 0 | 24 | [16 empty] | M-13 | 13
|  |  |  | M-13照明発熱密度比率2 | M-13 | MeetingPlace | 13 | 2 | 2 | 照明発熱密度比率 | 室使用パターン2 | 0 | 0 | 0 | 0 | 0 | 0 | 0 | 0 | 0 | 1 | 1 | 1 | 1 | 1 | 1 | 1 | 1 | 1 | 1 | 1 | 1 | 0 | 0 | 0 | 1 | 0 | 9 | 100 | 21 | 0 | 24 | [16 empty] | M-13 | 13
|  |  |  | M-13照明発熱密度比率3 | M-13 | MeetingPlace | 13 | 2 | 3 | 照明発熱密度比率 | 室使用パターン3 | 0 | 0 | 0 | 0 | 0 | 0 | 0 | 0 | 0 | 0 | 0 | 0 | 0 | 0 | 0 | 0 | 0 | 0 | 0 | 0 | 0 | 0 | 0 | 0 | 1 | 0 | 24 | [20 empty] | M-13 | 13
|  |  |  | M-13人体発熱密度比率1 | M-13 | MeetingPlace | 13 | 3 | 1 | 人体発熱密度比率 | 室使用パターン1 | 0 | 0 | 0 | 0 | 0 | 0 | 0 | 0 | 0 | 0.4 | 0.4 | 0.4 | 0.4 | 0.4 | 0.4 | 0.4 | 0.4 | 0.4 | 0.4 | 0.4 | 0.4 | 0 | 0 | 0 | 1 | 0 | 9 | 40 | 21 | 0 | 24 | [16 empty] | M-13 | 13
|  |  |  | M-13人体発熱密度比率2 | M-13 | MeetingPlace | 13 | 3 | 2 | 人体発熱密度比率 | 室使用パターン2 | 0 | 0 | 0 | 0 | 0 | 0 | 0 | 0 | 0 | 1 | 1 | 1 | 1 | 1 | 1 | 1 | 1 | 1 | 1 | 1 | 1 | 0 | 0 | 0 | 1 | 0 | 9 | 100 | 21 | 0 | 24 | [16 empty] | M-13 | 13
|  |  |  | M-13人体発熱密度比率3 | M-13 | MeetingPlace | 13 | 3 | 3 | 人体発熱密度比率 | 室使用パターン3 | 0 | 0 | 0 | 0 | 0 | 0 | 0 | 0 | 0 | 0 | 0 | 0 | 0 | 0 | 0 | 0 | 0 | 0 | 0 | 0 | 0 | 0 | 0 | 0 | 1 | 0 | 24 | [20 empty] | M-13 | 13
|  |  |  | M-13機器発熱密度比率1 | M-13 | MeetingPlace | 13 | 4 | 1 | 機器発熱密度比率 | 室使用パターン1 | 0 | 0 | 0 | 0 | 0 | 0 | 0 | 0 | 0 | 0 | 0 | 0 | 0 | 0 | 0 | 0 | 0 | 0 | 0 | 0 | 0 | 0 | 0 | 0 | 1 | 0 | 24 | [20 empty] | M-13 | 13
|  |  |  | M-13機器発熱密度比率2 | M-13 | MeetingPlace | 13 | 4 | 2 | 機器発熱密度比率 | 室使用パターン2 | 0 | 0 | 0 | 0 | 0 | 0 | 0 | 0 | 0 | 0 | 0 | 0 | 0 | 0 | 0 | 0 | 0 | 0 | 0 | 0 | 0 | 0 | 0 | 0 | 1 | 0 | 24 | [20 empty] | M-13 | 13
|  |  |  | M-13機器発熱密度比率3 | M-13 | MeetingPlace | 13 | 4 | 3 | 機器発熱密度比率 | 室使用パターン3 | 0 | 0 | 0 | 0 | 0 | 0 | 0 | 0 | 0 | 0 | 0 | 0 | 0 | 0 | 0 | 0 | 0 | 0 | 0 | 0 | 0 | 0 | 0 | 0 | 1 | 0 | 24 | [20 empty] | M-13 | 13
|  |  |  | M-14室同時使用率1 | M-14 | MeetingPlace | 14 | 1 | 1 | 室同時使用率 | 室使用パターン1 | 0 | 0 | 0 | 0 | 0 | 0 | 0 | 0 | 1 | 1 | 1 | 1 | 1 | 1 | 1 | 1 | 1 | 1 | 1 | 1 | 1 | 0 | 0 | 0 | [23 empty] | M-14 | 14
|  |  |  | M-14室同時使用率2 | M-14 | MeetingPlace | 14 | 1 | 2 | 室同時使用率 | 室使用パターン2 | 0 | 0 | 0 | 0 | 0 | 0 | 0 | 0 | 1 | 1 | 1 | 1 | 1 | 1 | 1 | 1 | 1 | 1 | 1 | 1 | 1 | 0 | 0 | 0 | [23 empty] | M-14 | 14
|  |  |  | M-14室同時使用率3 | M-14 | MeetingPlace | 14 | 1 | 3 | 室同時使用率 | 室使用パターン3 | 0 | 0 | 0 | 0 | 0 | 0 | 0 | 0 | 0 | 0 | 0 | 0 | 0 | 0 | 0 | 0 | 0 | 0 | 0 | 0 | 0 | 0 | 0 | 0 | [23 empty] | M-14 | 14
|  |  |  | M-14照明発熱密度比率1 | M-14 | MeetingPlace | 14 | 2 | 1 | 照明発熱密度比率 | 室使用パターン1 | 0 | 0 | 0 | 0 | 0 | 0 | 0 | 0 | 0 | 1 | 1 | 1 | 1 | 1 | 1 | 1 | 1 | 1 | 1 | 1 | 1 | 0 | 0 | 0 | 1 | 0 | 9 | 100 | 21 | 0 | 24 | [16 empty] | M-14 | 14
|  |  |  | M-14照明発熱密度比率2 | M-14 | MeetingPlace | 14 | 2 | 2 | 照明発熱密度比率 | 室使用パターン2 | 0 | 0 | 0 | 0 | 0 | 0 | 0 | 0 | 0 | 1 | 1 | 1 | 1 | 1 | 1 | 1 | 1 | 1 | 1 | 1 | 1 | 0 | 0 | 0 | 1 | 0 | 9 | 100 | 21 | 0 | 24 | [16 empty] | M-14 | 14
|  |  |  | M-14照明発熱密度比率3 | M-14 | MeetingPlace | 14 | 2 | 3 | 照明発熱密度比率 | 室使用パターン3 | 0 | 0 | 0 | 0 | 0 | 0 | 0 | 0 | 0 | 0 | 0 | 0 | 0 | 0 | 0 | 0 | 0 | 0 | 0 | 0 | 0 | 0 | 0 | 0 | 1 | 0 | 24 | [20 empty] | M-14 | 14
|  |  |  | M-14人体発熱密度比率1 | M-14 | MeetingPlace | 14 | 3 | 1 | 人体発熱密度比率 | 室使用パターン1 | 0 | 0 | 0 | 0 | 0 | 0 | 0 | 0 | 0 | 0.4 | 0.4 | 0.4 | 0.4 | 0.4 | 0.4 | 0.4 | 0.4 | 0.4 | 0.4 | 0.4 | 0.4 | 0 | 0 | 0 | 1 | 0 | 9 | 40 | 21 | 0 | 24 | [16 empty] | M-14 | 14
|  |  |  | M-14人体発熱密度比率2 | M-14 | MeetingPlace | 14 | 3 | 2 | 人体発熱密度比率 | 室使用パターン2 | 0 | 0 | 0 | 0 | 0 | 0 | 0 | 0 | 0 | 1 | 1 | 1 | 1 | 1 | 1 | 1 | 1 | 1 | 1 | 1 | 1 | 0 | 0 | 0 | 1 | 0 | 9 | 100 | 21 | 0 | 24 | [16 empty] | M-14 | 14
|  |  |  | M-14人体発熱密度比率3 | M-14 | MeetingPlace | 14 | 3 | 3 | 人体発熱密度比率 | 室使用パターン3 | 0 | 0 | 0 | 0 | 0 | 0 | 0 | 0 | 0 | 0 | 0 | 0 | 0 | 0 | 0 | 0 | 0 | 0 | 0 | 0 | 0 | 0 | 0 | 0 | 1 | 0 | 24 | [20 empty] | M-14 | 14
|  |  |  | M-14機器発熱密度比率1 | M-14 | MeetingPlace | 14 | 4 | 1 | 機器発熱密度比率 | 室使用パターン1 | 0 | 0 | 0 | 0 | 0 | 0 | 0 | 0 | 0 | 0 | 0 | 0 | 0 | 0 | 0 | 0 | 0 | 0 | 0 | 0 | 0 | 0 | 0 | 0 | 1 | 0 | 24 | [20 empty] | M-14 | 14
|  |  |  | M-14機器発熱密度比率2 | M-14 | MeetingPlace | 14 | 4 | 2 | 機器発熱密度比率 | 室使用パターン2 | 0 | 0 | 0 | 0 | 0 | 0 | 0 | 0 | 0 | 0 | 0 | 0 | 0 | 0 | 0 | 0 | 0 | 0 | 0 | 0 | 0 | 0 | 0 | 0 | 1 | 0 | 24 | [20 empty] | M-14 | 14
|  |  |  | M-14機器発熱密度比率3 | M-14 | MeetingPlace | 14 | 4 | 3 | 機器発熱密度比率 | 室使用パターン3 | 0 | 0 | 0 | 0 | 0 | 0 | 0 | 0 | 0 | 0 | 0 | 0 | 0 | 0 | 0 | 0 | 0 | 0 | 0 | 0 | 0 | 0 | 0 | 0 | 1 | 0 | 24 | [20 empty] | M-14 | 14
|  |  |  | M-15室同時使用率1 | M-15 | MeetingPlace | 15 | 1 | 1 | 室同時使用率 | 室使用パターン1 | 0 | 0 | 0 | 0 | 0 | 0 | 0 | 0 | 1 | 1 | 1 | 1 | 1 | 1 | 1 | 1 | 1 | 1 | 1 | 1 | 1 | 1 | 1 | 0 | [23 empty] | M-15 | 15
|  |  |  | M-15室同時使用率2 | M-15 | MeetingPlace | 15 | 1 | 2 | 室同時使用率 | 室使用パターン2 | 0 | 0 | 0 | 0 | 0 | 0 | 0 | 0 | 1 | 1 | 1 | 1 | 1 | 1 | 1 | 1 | 1 | 1 | 1 | 1 | 1 | 1 | 1 | 0 | [23 empty] | M-15 | 15
|  |  |  | M-15室同時使用率3 | M-15 | MeetingPlace | 15 | 1 | 3 | 室同時使用率 | 室使用パターン3 | 0 | 0 | 0 | 0 | 0 | 0 | 0 | 0 | 1 | 1 | 1 | 1 | 1 | 1 | 1 | 1 | 1 | 1 | 1 | 1 | 1 | 1 | 1 | 0 | [23 empty] | M-15 | 15
|  |  |  | M-15照明発熱密度比率1 | M-15 | MeetingPlace | 15 | 2 | 1 | 照明発熱密度比率 | 室使用パターン1 | 0 | 0 | 0 | 0 | 0 | 0 | 0 | 0 | 0 | 1 | 1 | 1 | 1 | 1 | 1 | 1 | 1 | 1 | 1 | 1 | 1 | 1 | 1 | 0 | 1 | 0 | 9 | 100 | 23 | 0 | 24 | [16 empty] | M-15 | 15
|  |  |  | M-15照明発熱密度比率2 | M-15 | MeetingPlace | 15 | 2 | 2 | 照明発熱密度比率 | 室使用パターン2 | 0 | 0 | 0 | 0 | 0 | 0 | 0 | 0 | 0 | 1 | 1 | 1 | 1 | 1 | 1 | 1 | 1 | 1 | 1 | 1 | 1 | 1 | 1 | 0 | 1 | 0 | 9 | 100 | 23 | 0 | 24 | [16 empty] | M-15 | 15
|  |  |  | M-15照明発熱密度比率3 | M-15 | MeetingPlace | 15 | 2 | 3 | 照明発熱密度比率 | 室使用パターン3 | 0 | 0 | 0 | 0 | 0 | 0 | 0 | 0 | 0 | 1 | 1 | 1 | 1 | 1 | 1 | 1 | 1 | 1 | 1 | 1 | 1 | 1 | 1 | 0 | 1 | 0 | 9 | 100 | 23 | 0 | 24 | [16 empty] | M-15 | 15
|  |  |  | M-15人体発熱密度比率1 | M-15 | MeetingPlace | 15 | 3 | 1 | 人体発熱密度比率 | 室使用パターン1 | 0 | 0 | 0 | 0 | 0 | 0 | 0 | 0 | 0 | 0.4 | 0.4 | 0.4 | 0.4 | 0.4 | 0.4 | 0.4 | 0.4 | 0.4 | 0.8 | 0.8 | 0.8 | 0.8 | 0.4 | 0 | 1 | 0 | 9 | 40 | 18 | 80 | 22 | 40 | 23 | 0 | 24 | [12 empty] | M-15 | 15
|  |  |  | M-15人体発熱密度比率2 | M-15 | MeetingPlace | 15 | 3 | 2 | 人体発熱密度比率 | 室使用パターン2 | 0 | 0 | 0 | 0 | 0 | 0 | 0 | 0 | 0 | 0.5 | 0.5 | 0.5 | 0.8 | 0.8 | 0.8 | 0.8 | 0.8 | 0.8 | 1 | 1 | 1 | 0.8 | 0.8 | 0 | 1 | 0 | 9 | 50 | 12 | 80 | 18 | 100 | 21 | 80 | 23 | 0 | 24 | [10 empty] | M-15 | 15
|  |  |  | M-15人体発熱密度比率3 | M-15 | MeetingPlace | 15 | 3 | 3 | 人体発熱密度比率 | 室使用パターン3 | 0 | 0 | 0 | 0 | 0 | 0 | 0 | 0 | 0 | 0.5 | 0.5 | 0.5 | 0.8 | 0.8 | 0.8 | 0.8 | 0.8 | 0.8 | 1 | 1 | 1 | 0.8 | 0.8 | 0 | 1 | 0 | 9 | 50 | 12 | 80 | 18 | 100 | 21 | 80 | 23 | 0 | 24 | [10 empty] | M-15 | 15
|  |  |  | M-15機器発熱密度比率1 | M-15 | MeetingPlace | 15 | 4 | 1 | 機器発熱密度比率 | 室使用パターン1 | 0 | 0 | 0 | 0 | 0 | 0 | 0 | 0 | 0 | 0 | 0 | 0 | 0 | 0 | 0 | 0 | 0 | 0 | 0 | 0 | 0 | 0 | 0 | 0 | 1 | 0 | 24 | [20 empty] | M-15 | 15
|  |  |  | M-15機器発熱密度比率2 | M-15 | MeetingPlace | 15 | 4 | 2 | 機器発熱密度比率 | 室使用パターン2 | 0 | 0 | 0 | 0 | 0 | 0 | 0 | 0 | 0 | 0 | 0 | 0 | 0 | 0 | 0 | 0 | 0 | 0 | 0 | 0 | 0 | 0 | 0 | 0 | 1 | 0 | 24 | [20 empty] | M-15 | 15
|  |  |  | M-15機器発熱密度比率3 | M-15 | MeetingPlace | 15 | 4 | 3 | 機器発熱密度比率 | 室使用パターン3 | 0 | 0 | 0 | 0 | 0 | 0 | 0 | 0 | 0 | 0 | 0 | 0 | 0 | 0 | 0 | 0 | 0 | 0 | 0 | 0 | 0 | 0 | 0 | 0 | 1 | 0 | 24 | [20 empty] | M-15 | 15
|  |  |  | M-16室同時使用率1 | M-16 | MeetingPlace | 16 | 1 | 1 | 室同時使用率 | 室使用パターン1 | 0 | 0 | 0 | 0 | 0 | 0 | 0 | 0 | 1 | 1 | 1 | 1 | 1 | 1 | 1 | 1 | 1 | 1 | 1 | 1 | 1 | 1 | 1 | 0 | [23 empty] | M-16 | 16
|  |  |  | M-16室同時使用率2 | M-16 | MeetingPlace | 16 | 1 | 2 | 室同時使用率 | 室使用パターン2 | 0 | 0 | 0 | 0 | 0 | 0 | 0 | 0 | 1 | 1 | 1 | 1 | 1 | 1 | 1 | 1 | 1 | 1 | 1 | 1 | 1 | 1 | 1 | 0 | [23 empty] | M-16 | 16
|  |  |  | M-16室同時使用率3 | M-16 | MeetingPlace | 16 | 1 | 3 | 室同時使用率 | 室使用パターン3 | 0 | 0 | 0 | 0 | 0 | 0 | 0 | 0 | 1 | 1 | 1 | 1 | 1 | 1 | 1 | 1 | 1 | 1 | 1 | 1 | 1 | 1 | 1 | 0 | [23 empty] | M-16 | 16
|  |  |  | M-16照明発熱密度比率1 | M-16 | MeetingPlace | 16 | 2 | 1 | 照明発熱密度比率 | 室使用パターン1 | 0 | 0 | 0 | 0 | 0 | 0 | 0 | 0 | 0 | 1 | 1 | 1 | 1 | 1 | 1 | 1 | 1 | 1 | 1 | 1 | 1 | 1 | 1 | 0 | 1 | 0 | 9 | 100 | 23 | 0 | 24 | [16 empty] | M-16 | 16
|  |  |  | M-16照明発熱密度比率2 | M-16 | MeetingPlace | 16 | 2 | 2 | 照明発熱密度比率 | 室使用パターン2 | 0 | 0 | 0 | 0 | 0 | 0 | 0 | 0 | 0 | 1 | 1 | 1 | 1 | 1 | 1 | 1 | 1 | 1 | 1 | 1 | 1 | 1 | 1 | 0 | 1 | 0 | 9 | 100 | 23 | 0 | 24 | [16 empty] | M-16 | 16
|  |  |  | M-16照明発熱密度比率3 | M-16 | MeetingPlace | 16 | 2 | 3 | 照明発熱密度比率 | 室使用パターン3 | 0 | 0 | 0 | 0 | 0 | 0 | 0 | 0 | 0 | 1 | 1 | 1 | 1 | 1 | 1 | 1 | 1 | 1 | 1 | 1 | 1 | 1 | 1 | 0 | 1 | 0 | 9 | 100 | 23 | 0 | 24 | [16 empty] | M-16 | 16
|  |  |  | M-16人体発熱密度比率1 | M-16 | MeetingPlace | 16 | 3 | 1 | 人体発熱密度比率 | 室使用パターン1 | 0 | 0 | 0 | 0 | 0 | 0 | 0 | 0 | 0 | 0.4 | 0.4 | 0.4 | 0.4 | 0.4 | 0.4 | 0.4 | 0.4 | 0.4 | 0.8 | 0.8 | 0.8 | 0.8 | 0.4 | 0 | 1 | 0 | 9 | 40 | 18 | 80 | 22 | 40 | 23 | 0 | 24 | [12 empty] | M-16 | 16
|  |  |  | M-16人体発熱密度比率2 | M-16 | MeetingPlace | 16 | 3 | 2 | 人体発熱密度比率 | 室使用パターン2 | 0 | 0 | 0 | 0 | 0 | 0 | 0 | 0 | 0 | 0.5 | 0.5 | 0.5 | 0.8 | 0.8 | 0.8 | 0.8 | 0.8 | 0.8 | 1 | 1 | 1 | 0.8 | 0.8 | 0 | 1 | 0 | 9 | 50 | 12 | 80 | 18 | 100 | 21 | 80 | 23 | 0 | 24 | [10 empty] | M-16 | 16
|  |  |  | M-16人体発熱密度比率3 | M-16 | MeetingPlace | 16 | 3 | 3 | 人体発熱密度比率 | 室使用パターン3 | 0 | 0 | 0 | 0 | 0 | 0 | 0 | 0 | 0 | 0.5 | 0.5 | 0.5 | 0.8 | 0.8 | 0.8 | 0.8 | 0.8 | 0.8 | 1 | 1 | 1 | 0.8 | 0.8 | 0 | 1 | 0 | 9 | 50 | 12 | 80 | 18 | 100 | 21 | 80 | 23 | 0 | 24 | [10 empty] | M-16 | 16
|  |  |  | M-16機器発熱密度比率1 | M-16 | MeetingPlace | 16 | 4 | 1 | 機器発熱密度比率 | 室使用パターン1 | 0 | 0 | 0 | 0 | 0 | 0 | 0 | 0 | 0 | 0 | 0 | 0 | 0 | 0 | 0 | 0 | 0 | 0 | 0 | 0 | 0 | 0 | 0 | 0 | 1 | 0 | 24 | [20 empty] | M-16 | 16
|  |  |  | M-16機器発熱密度比率2 | M-16 | MeetingPlace | 16 | 4 | 2 | 機器発熱密度比率 | 室使用パターン2 | 0 | 0 | 0 | 0 | 0 | 0 | 0 | 0 | 0 | 0 | 0 | 0 | 0 | 0 | 0 | 0 | 0 | 0 | 0 | 0 | 0 | 0 | 0 | 0 | 1 | 0 | 24 | [20 empty] | M-16 | 16
|  |  |  | M-16機器発熱密度比率3 | M-16 | MeetingPlace | 16 | 4 | 3 | 機器発熱密度比率 | 室使用パターン3 | 0 | 0 | 0 | 0 | 0 | 0 | 0 | 0 | 0 | 0 | 0 | 0 | 0 | 0 | 0 | 0 | 0 | 0 | 0 | 0 | 0 | 0 | 0 | 0 | 1 | 0 | 24 | [20 empty] | M-16 | 16
|  |  |  | M-17室同時使用率1 | M-17 | MeetingPlace | 17 | 1 | 1 | 室同時使用率 | 室使用パターン1 | 0 | 0 | 0 | 0 | 0 | 0 | 0 | 0 | 1 | 1 | 1 | 1 | 1 | 1 | 1 | 1 | 1 | 1 | 1 | 1 | 1 | 1 | 1 | 0 | [23 empty] | M-18 | 18
|  |  |  | M-17室同時使用率2 | M-17 | MeetingPlace | 17 | 1 | 2 | 室同時使用率 | 室使用パターン2 | 0 | 0 | 0 | 0 | 0 | 0 | 0 | 0 | 1 | 1 | 1 | 1 | 1 | 1 | 1 | 1 | 1 | 1 | 1 | 1 | 1 | 1 | 1 | 0 | [23 empty] | M-18 | 18
|  |  |  | M-17室同時使用率3 | M-17 | MeetingPlace | 17 | 1 | 3 | 室同時使用率 | 室使用パターン3 | 0 | 0 | 0 | 0 | 0 | 0 | 0 | 0 | 1 | 1 | 1 | 1 | 1 | 1 | 1 | 1 | 1 | 1 | 1 | 1 | 1 | 1 | 1 | 0 | [23 empty] | M-18 | 18
|  |  |  | M-17照明発熱密度比率1 | M-17 | MeetingPlace | 17 | 2 | 1 | 照明発熱密度比率 | 室使用パターン1 | 0 | 0 | 0 | 0 | 0 | 0 | 0 | 0 | 0 | 1 | 1 | 1 | 1 | 1 | 1 | 1 | 1 | 1 | 1 | 1 | 1 | 1 | 1 | 0 | 1 | 0 | 9 | 100 | 23 | 0 | 24 | [16 empty] | M-18 | 18
|  |  |  | M-17照明発熱密度比率2 | M-17 | MeetingPlace | 17 | 2 | 2 | 照明発熱密度比率 | 室使用パターン2 | 0 | 0 | 0 | 0 | 0 | 0 | 0 | 0 | 0 | 1 | 1 | 1 | 1 | 1 | 1 | 1 | 1 | 1 | 1 | 1 | 1 | 1 | 1 | 0 | 1 | 0 | 9 | 100 | 23 | 0 | 24 | [16 empty] | M-18 | 18
|  |  |  | M-17照明発熱密度比率3 | M-17 | MeetingPlace | 17 | 2 | 3 | 照明発熱密度比率 | 室使用パターン3 | 0 | 0 | 0 | 0 | 0 | 0 | 0 | 0 | 0 | 1 | 1 | 1 | 1 | 1 | 1 | 1 | 1 | 1 | 1 | 1 | 1 | 1 | 1 | 0 | 1 | 0 | 9 | 100 | 23 | 0 | 24 | [16 empty] | M-18 | 18
|  |  |  | M-17人体発熱密度比率1 | M-17 | MeetingPlace | 17 | 3 | 1 | 人体発熱密度比率 | 室使用パターン1 | 0 | 0 | 0 | 0 | 0 | 0 | 0 | 0 | 0 | 0.4 | 0.4 | 0.4 | 0.4 | 0.4 | 0.4 | 0.4 | 0.4 | 0.4 | 0.8 | 0.8 | 0.8 | 0.8 | 0.4 | 0 | 1 | 0 | 9 | 40 | 18 | 80 | 22 | 40 | 23 | 0 | 24 | [12 empty] | M-18 | 18
|  |  |  | M-17人体発熱密度比率2 | M-17 | MeetingPlace | 17 | 3 | 2 | 人体発熱密度比率 | 室使用パターン2 | 0 | 0 | 0 | 0 | 0 | 0 | 0 | 0 | 0 | 0.5 | 0.5 | 0.5 | 0.8 | 0.8 | 0.8 | 0.8 | 0.8 | 0.8 | 1 | 1 | 1 | 0.8 | 0.8 | 0 | 1 | 0 | 9 | 50 | 12 | 80 | 18 | 100 | 21 | 80 | 23 | 0 | 24 | [10 empty] | M-18 | 18
|  |  |  | M-17人体発熱密度比率3 | M-17 | MeetingPlace | 17 | 3 | 3 | 人体発熱密度比率 | 室使用パターン3 | 0 | 0 | 0 | 0 | 0 | 0 | 0 | 0 | 0 | 0.5 | 0.5 | 0.5 | 0.8 | 0.8 | 0.8 | 0.8 | 0.8 | 0.8 | 1 | 1 | 1 | 0.8 | 0.8 | 0 | 1 | 0 | 9 | 50 | 12 | 80 | 18 | 100 | 21 | 80 | 23 | 0 | 24 | [10 empty] | M-18 | 18
|  |  |  | M-17機器発熱密度比率1 | M-17 | MeetingPlace | 17 | 4 | 1 | 機器発熱密度比率 | 室使用パターン1 | 0 | 0 | 0 | 0 | 0 | 0 | 0 | 0 | 0 | 0 | 0 | 0 | 0 | 0 | 0 | 0 | 0 | 0 | 0 | 0 | 0 | 0 | 0 | 0 | 1 | 0 | 24 | [20 empty] | M-18 | 18
|  |  |  | M-17機器発熱密度比率2 | M-17 | MeetingPlace | 17 | 4 | 2 | 機器発熱密度比率 | 室使用パターン2 | 0 | 0 | 0 | 0 | 0 | 0 | 0 | 0 | 0 | 0 | 0 | 0 | 0 | 0 | 0 | 0 | 0 | 0 | 0 | 0 | 0 | 0 | 0 | 0 | 1 | 0 | 24 | [20 empty] | M-18 | 18
|  |  |  | M-17機器発熱密度比率3 | M-17 | MeetingPlace | 17 | 4 | 3 | 機器発熱密度比率 | 室使用パターン3 | 0 | 0 | 0 | 0 | 0 | 0 | 0 | 0 | 0 | 0 | 0 | 0 | 0 | 0 | 0 | 0 | 0 | 0 | 0 | 0 | 0 | 0 | 0 | 0 | 1 | 0 | 24 | [20 empty] | M-18 | 18
|  |  |  | M-18室同時使用率1 | M-18 | MeetingPlace | 18 | 1 | 1 | 室同時使用率 | 室使用パターン1 | 0 | 0 | 0 | 0 | 0 | 0 | 0 | 0 | 1 | 1 | 1 | 1 | 1 | 1 | 1 | 1 | 1 | 1 | 1 | 1 | 1 | 1 | 1 | 0 | [23 empty] | M-17 | 17
|  |  |  | M-18室同時使用率2 | M-18 | MeetingPlace | 18 | 1 | 2 | 室同時使用率 | 室使用パターン2 | 0 | 0 | 0 | 0 | 0 | 0 | 0 | 0 | 1 | 1 | 1 | 1 | 1 | 1 | 1 | 1 | 1 | 1 | 1 | 1 | 1 | 1 | 1 | 0 | [23 empty] | M-17 | 17
|  |  |  | M-18室同時使用率3 | M-18 | MeetingPlace | 18 | 1 | 3 | 室同時使用率 | 室使用パターン3 | 0 | 0 | 0 | 0 | 0 | 0 | 0 | 0 | 1 | 1 | 1 | 1 | 1 | 1 | 1 | 1 | 1 | 1 | 1 | 1 | 1 | 1 | 1 | 0 | [23 empty] | M-17 | 17
|  |  |  | M-18照明発熱密度比率1 | M-18 | MeetingPlace | 18 | 2 | 1 | 照明発熱密度比率 | 室使用パターン1 | 0 | 0 | 0 | 0 | 0 | 0 | 0 | 0 | 0 | 1 | 1 | 1 | 1 | 1 | 1 | 1 | 1 | 1 | 1 | 1 | 1 | 1 | 1 | 0 | 1 | 0 | 9 | 100 | 23 | 0 | 24 | [16 empty] | M-17 | 17
|  |  |  | M-18照明発熱密度比率2 | M-18 | MeetingPlace | 18 | 2 | 2 | 照明発熱密度比率 | 室使用パターン2 | 0 | 0 | 0 | 0 | 0 | 0 | 0 | 0 | 0 | 1 | 1 | 1 | 1 | 1 | 1 | 1 | 1 | 1 | 1 | 1 | 1 | 1 | 1 | 0 | 1 | 0 | 9 | 100 | 23 | 0 | 24 | [16 empty] | M-17 | 17
|  |  |  | M-18照明発熱密度比率3 | M-18 | MeetingPlace | 18 | 2 | 3 | 照明発熱密度比率 | 室使用パターン3 | 0 | 0 | 0 | 0 | 0 | 0 | 0 | 0 | 0 | 1 | 1 | 1 | 1 | 1 | 1 | 1 | 1 | 1 | 1 | 1 | 1 | 1 | 1 | 0 | 1 | 0 | 9 | 100 | 23 | 0 | 24 | [16 empty] | M-17 | 17
|  |  |  | M-18人体発熱密度比率1 | M-18 | MeetingPlace | 18 | 3 | 1 | 人体発熱密度比率 | 室使用パターン1 | 0 | 0 | 0 | 0 | 0 | 0 | 0 | 0 | 0 | 0.4 | 0.4 | 0.4 | 0.4 | 0.4 | 0.4 | 0.4 | 0.4 | 0.4 | 0.8 | 0.8 | 0.8 | 0.8 | 0.4 | 0 | 1 | 0 | 9 | 40 | 18 | 80 | 22 | 40 | 23 | 0 | 24 | [12 empty] | M-17 | 17
|  |  |  | M-18人体発熱密度比率2 | M-18 | MeetingPlace | 18 | 3 | 2 | 人体発熱密度比率 | 室使用パターン2 | 0 | 0 | 0 | 0 | 0 | 0 | 0 | 0 | 0 | 0.5 | 0.5 | 0.5 | 0.8 | 0.8 | 0.8 | 0.8 | 0.8 | 0.8 | 1 | 1 | 1 | 0.8 | 0.8 | 0 | 1 | 0 | 9 | 50 | 12 | 80 | 18 | 100 | 21 | 80 | 23 | 0 | 24 | [10 empty] | M-17 | 17
|  |  |  | M-18人体発熱密度比率3 | M-18 | MeetingPlace | 18 | 3 | 3 | 人体発熱密度比率 | 室使用パターン3 | 0 | 0 | 0 | 0 | 0 | 0 | 0 | 0 | 0 | 0.5 | 0.5 | 0.5 | 0.8 | 0.8 | 0.8 | 0.8 | 0.8 | 0.8 | 1 | 1 | 1 | 0.8 | 0.8 | 0 | 1 | 0 | 9 | 50 | 12 | 80 | 18 | 100 | 21 | 80 | 23 | 0 | 24 | [10 empty] | M-17 | 17
|  |  |  | M-18機器発熱密度比率1 | M-18 | MeetingPlace | 18 | 4 | 1 | 機器発熱密度比率 | 室使用パターン1 | 0 | 0 | 0 | 0 | 0 | 0 | 0 | 0 | 0 | 0 | 0 | 0 | 0 | 0 | 0 | 0 | 0 | 0 | 0 | 0 | 0 | 0 | 0 | 0 | 1 | 0 | 24 | [20 empty] | M-17 | 17
|  |  |  | M-18機器発熱密度比率2 | M-18 | MeetingPlace | 18 | 4 | 2 | 機器発熱密度比率 | 室使用パターン2 | 0 | 0 | 0 | 0 | 0 | 0 | 0 | 0 | 0 | 0 | 0 | 0 | 0 | 0 | 0 | 0 | 0 | 0 | 0 | 0 | 0 | 0 | 0 | 0 | 1 | 0 | 24 | [20 empty] | M-17 | 17
|  |  |  | M-18機器発熱密度比率3 | M-18 | MeetingPlace | 18 | 4 | 3 | 機器発熱密度比率 | 室使用パターン3 | 0 | 0 | 0 | 0 | 0 | 0 | 0 | 0 | 0 | 0 | 0 | 0 | 0 | 0 | 0 | 0 | 0 | 0 | 0 | 0 | 0 | 0 | 0 | 0 | 1 | 0 | 24 | [20 empty] | M-17 | 17
|  |  |  | M-19室同時使用率1 | M-19 | MeetingPlace | 19 | 1 | 1 | 室同時使用率 | 室使用パターン1 | 0 | 0 | 0 | 0 | 0 | 0 | 0 | 0 | 1 | 1 | 1 | 1 | 1 | 1 | 1 | 1 | 1 | 1 | 1 | 1 | 1 | 1 | 1 | 0 | [24 empty] | 17
|  |  |  | M-19室同時使用率2 | M-19 | MeetingPlace | 19 | 1 | 2 | 室同時使用率 | 室使用パターン2 | 0 | 0 | 0 | 0 | 0 | 0 | 0 | 0 | 1 | 1 | 1 | 1 | 1 | 1 | 1 | 1 | 1 | 1 | 1 | 1 | 1 | 1 | 1 | 0 | [24 empty] | 17
|  |  |  | M-19室同時使用率3 | M-19 | MeetingPlace | 19 | 1 | 3 | 室同時使用率 | 室使用パターン3 | 0 | 0 | 0 | 0 | 0 | 0 | 0 | 0 | 1 | 1 | 1 | 1 | 1 | 1 | 1 | 1 | 1 | 1 | 1 | 1 | 1 | 1 | 1 | 0 | [24 empty] | 17
|  |  |  | M-19照明発熱密度比率1 | M-19 | MeetingPlace | 19 | 2 | 1 | 照明発熱密度比率 | 室使用パターン1 | 0 | 0 | 0 | 0 | 0 | 0 | 0 | 0 | 0 | 1 | 1 | 1 | 1 | 1 | 1 | 1 | 1 | 1 | 1 | 1 | 1 | 1 | 1 | 0 | 1 | 0 | 9 | 100 | 23 | 0 | 24 | [17 empty] | 17
|  |  |  | M-19照明発熱密度比率2 | M-19 | MeetingPlace | 19 | 2 | 2 | 照明発熱密度比率 | 室使用パターン2 | 0 | 0 | 0 | 0 | 0 | 0 | 0 | 0 | 0 | 1 | 1 | 1 | 1 | 1 | 1 | 1 | 1 | 1 | 1 | 1 | 1 | 1 | 1 | 0 | 1 | 0 | 9 | 100 | 23 | 0 | 24 | [17 empty] | 17
|  |  |  | M-19照明発熱密度比率3 | M-19 | MeetingPlace | 19 | 2 | 3 | 照明発熱密度比率 | 室使用パターン3 | 0 | 0 | 0 | 0 | 0 | 0 | 0 | 0 | 0 | 1 | 1 | 1 | 1 | 1 | 1 | 1 | 1 | 1 | 1 | 1 | 1 | 1 | 1 | 0 | 1 | 0 | 9 | 100 | 23 | 0 | 24 | [17 empty] | 17
|  |  |  | M-19人体発熱密度比率1 | M-19 | MeetingPlace | 19 | 3 | 1 | 人体発熱密度比率 | 室使用パターン1 | 0 | 0 | 0 | 0 | 0 | 0 | 0 | 0 | 0 | 0.4 | 0.4 | 0.4 | 0.4 | 0.4 | 0.4 | 0.4 | 0.4 | 0.4 | 0.8 | 0.8 | 0.8 | 0.8 | 0.4 | 0 | 1 | 0 | 9 | 40 | 18 | 80 | 22 | 40 | 23 | 0 | 24 | [13 empty] | 17
|  |  |  | M-19人体発熱密度比率2 | M-19 | MeetingPlace | 19 | 3 | 2 | 人体発熱密度比率 | 室使用パターン2 | 0 | 0 | 0 | 0 | 0 | 0 | 0 | 0 | 0 | 0.5 | 0.5 | 0.5 | 0.8 | 0.8 | 0.8 | 0.8 | 0.8 | 0.8 | 1 | 1 | 1 | 0.8 | 0.8 | 0 | 1 | 0 | 9 | 50 | 12 | 80 | 18 | 100 | 21 | 80 | 23 | 0 | 24 | [11 empty] | 17
|  |  |  | M-19人体発熱密度比率3 | M-19 | MeetingPlace | 19 | 3 | 3 | 人体発熱密度比率 | 室使用パターン3 | 0 | 0 | 0 | 0 | 0 | 0 | 0 | 0 | 0 | 0.5 | 0.5 | 0.5 | 0.8 | 0.8 | 0.8 | 0.8 | 0.8 | 0.8 | 1 | 1 | 1 | 0.8 | 0.8 | 0 | 1 | 0 | 9 | 50 | 12 | 80 | 18 | 100 | 21 | 80 | 23 | 0 | 24 | [11 empty] | 17
|  |  |  | M-19機器発熱密度比率1 | M-19 | MeetingPlace | 19 | 4 | 1 | 機器発熱密度比率 | 室使用パターン1 | 0 | 0 | 0 | 0 | 0 | 0 | 0 | 0 | 0 | 0 | 0 | 0 | 0 | 0 | 0 | 0 | 0 | 0 | 0 | 0 | 0 | 0 | 0 | 0 | 1 | 0 | 24 | [21 empty] | 17
|  |  |  | M-19機器発熱密度比率2 | M-19 | MeetingPlace | 19 | 4 | 2 | 機器発熱密度比率 | 室使用パターン2 | 0 | 0 | 0 | 0 | 0 | 0 | 0 | 0 | 0 | 0 | 0 | 0 | 0 | 0 | 0 | 0 | 0 | 0 | 0 | 0 | 0 | 0 | 0 | 0 | 1 | 0 | 24 | [21 empty] | 17
|  |  |  | M-19機器発熱密度比率3 | M-19 | MeetingPlace | 19 | 4 | 3 | 機器発熱密度比率 | 室使用パターン3 | 0 | 0 | 0 | 0 | 0 | 0 | 0 | 0 | 0 | 0 | 0 | 0 | 0 | 0 | 0 | 0 | 0 | 0 | 0 | 0 | 0 | 0 | 0 | 0 | 1 | 0 | 24 | [21 empty] | 17
|  |  |  | M-20室同時使用率1 | M-20 | MeetingPlace | 20 | 1 | 1 | 室同時使用率 | 室使用パターン1 | 0 | 0 | 0 | 0 | 0 | 0 | 0 | 0 | 1 | 1 | 1 | 1 | 1 | 1 | 1 | 1 | 1 | 1 | 1 | 1 | 1 | 1 | 1 | 0 | [24 empty] | 17
|  |  |  | M-20室同時使用率2 | M-20 | MeetingPlace | 20 | 1 | 2 | 室同時使用率 | 室使用パターン2 | 0 | 0 | 0 | 0 | 0 | 0 | 0 | 0 | 1 | 1 | 1 | 1 | 1 | 1 | 1 | 1 | 1 | 1 | 1 | 1 | 1 | 1 | 1 | 0 | [24 empty] | 17
|  |  |  | M-20室同時使用率3 | M-20 | MeetingPlace | 20 | 1 | 3 | 室同時使用率 | 室使用パターン3 | 0 | 0 | 0 | 0 | 0 | 0 | 0 | 0 | 1 | 1 | 1 | 1 | 1 | 1 | 1 | 1 | 1 | 1 | 1 | 1 | 1 | 1 | 1 | 0 | [24 empty] | 17
|  |  |  | M-20照明発熱密度比率1 | M-20 | MeetingPlace | 20 | 2 | 1 | 照明発熱密度比率 | 室使用パターン1 | 0 | 0 | 0 | 0 | 0 | 0 | 0 | 0 | 0 | 1 | 1 | 1 | 1 | 1 | 1 | 1 | 1 | 1 | 1 | 1 | 1 | 1 | 1 | 0 | 1 | 0 | 9 | 100 | 23 | 0 | 24 | [17 empty] | 17
|  |  |  | M-20照明発熱密度比率2 | M-20 | MeetingPlace | 20 | 2 | 2 | 照明発熱密度比率 | 室使用パターン2 | 0 | 0 | 0 | 0 | 0 | 0 | 0 | 0 | 0 | 1 | 1 | 1 | 1 | 1 | 1 | 1 | 1 | 1 | 1 | 1 | 1 | 1 | 1 | 0 | 1 | 0 | 9 | 100 | 23 | 0 | 24 | [17 empty] | 17
|  |  |  | M-20照明発熱密度比率3 | M-20 | MeetingPlace | 20 | 2 | 3 | 照明発熱密度比率 | 室使用パターン3 | 0 | 0 | 0 | 0 | 0 | 0 | 0 | 0 | 0 | 1 | 1 | 1 | 1 | 1 | 1 | 1 | 1 | 1 | 1 | 1 | 1 | 1 | 1 | 0 | 1 | 0 | 9 | 100 | 23 | 0 | 24 | [17 empty] | 17
|  |  |  | M-20人体発熱密度比率1 | M-20 | MeetingPlace | 20 | 3 | 1 | 人体発熱密度比率 | 室使用パターン1 | 0 | 0 | 0 | 0 | 0 | 0 | 0 | 0 | 0 | 0.4 | 0.4 | 0.4 | 0.4 | 0.4 | 0.4 | 0.4 | 0.4 | 0.4 | 0.8 | 0.8 | 0.8 | 0.8 | 0.4 | 0 | 1 | 0 | 9 | 40 | 18 | 80 | 22 | 40 | 23 | 0 | 24 | [13 empty] | 17
|  |  |  | M-20人体発熱密度比率2 | M-20 | MeetingPlace | 20 | 3 | 2 | 人体発熱密度比率 | 室使用パターン2 | 0 | 0 | 0 | 0 | 0 | 0 | 0 | 0 | 0 | 0.5 | 0.5 | 0.5 | 0.8 | 0.8 | 0.8 | 0.8 | 0.8 | 0.8 | 1 | 1 | 1 | 0.8 | 0.8 | 0 | 1 | 0 | 9 | 50 | 12 | 80 | 18 | 100 | 21 | 80 | 23 | 0 | 24 | [11 empty] | 17
|  |  |  | M-20人体発熱密度比率3 | M-20 | MeetingPlace | 20 | 3 | 3 | 人体発熱密度比率 | 室使用パターン3 | 0 | 0 | 0 | 0 | 0 | 0 | 0 | 0 | 0 | 0.5 | 0.5 | 0.5 | 0.8 | 0.8 | 0.8 | 0.8 | 0.8 | 0.8 | 1 | 1 | 1 | 0.8 | 0.8 | 0 | 1 | 0 | 9 | 50 | 12 | 80 | 18 | 100 | 21 | 80 | 23 | 0 | 24 | [11 empty] | 17
|  |  |  | M-20機器発熱密度比率1 | M-20 | MeetingPlace | 20 | 4 | 1 | 機器発熱密度比率 | 室使用パターン1 | 0 | 0 | 0 | 0 | 0 | 0 | 0 | 0 | 0 | 0 | 0 | 0 | 0 | 0 | 0 | 0 | 0 | 0 | 0 | 0 | 0 | 0 | 0 | 0 | 1 | 0 | 24 | [21 empty] | 17
|  |  |  | M-20機器発熱密度比率2 | M-20 | MeetingPlace | 20 | 4 | 2 | 機器発熱密度比率 | 室使用パターン2 | 0 | 0 | 0 | 0 | 0 | 0 | 0 | 0 | 0 | 0 | 0 | 0 | 0 | 0 | 0 | 0 | 0 | 0 | 0 | 0 | 0 | 0 | 0 | 0 | 1 | 0 | 24 | [21 empty] | 17
|  |  |  | M-20機器発熱密度比率3 | M-20 | MeetingPlace | 20 | 4 | 3 | 機器発熱密度比率 | 室使用パターン3 | 0 | 0 | 0 | 0 | 0 | 0 | 0 | 0 | 0 | 0 | 0 | 0 | 0 | 0 | 0 | 0 | 0 | 0 | 0 | 0 | 0 | 0 | 0 | 0 | 1 | 0 | 24 | [21 empty] | 17
|  |  |  | M-21室同時使用率1 | M-21 | MeetingPlace | 21 | 1 | 1 | 室同時使用率 | 室使用パターン1 | 0 | 0 | 0 | 0 | 0 | 0 | 0 | 0 | 1 | 1 | 1 | 1 | 1 | 1 | 1 | 1 | 1 | 1 | 1 | 1 | 1 | 1 | 1 | 1 | [23 empty] | M-19 | 19
|  |  |  | M-21室同時使用率2 | M-21 | MeetingPlace | 21 | 1 | 2 | 室同時使用率 | 室使用パターン2 | 0 | 0 | 0 | 0 | 0 | 0 | 0 | 0 | 1 | 1 | 1 | 1 | 1 | 1 | 1 | 1 | 1 | 1 | 1 | 1 | 1 | 1 | 1 | 1 | [23 empty] | M-19 | 19
|  |  |  | M-21室同時使用率3 | M-21 | MeetingPlace | 21 | 1 | 3 | 室同時使用率 | 室使用パターン3 | 0 | 0 | 0 | 0 | 0 | 0 | 0 | 0 | 1 | 1 | 1 | 1 | 1 | 1 | 1 | 1 | 1 | 1 | 1 | 1 | 1 | 1 | 1 | 1 | [23 empty] | M-19 | 19
|  |  |  | M-21照明発熱密度比率1 | M-21 | MeetingPlace | 21 | 2 | 1 | 照明発熱密度比率 | 室使用パターン1 | 0 | 0 | 0 | 0 | 0 | 0 | 0 | 0 | 1 | 1 | 0 | 0 | 0 | 0 | 0 | 0 | 0 | 0 | 0 | 0 | 0 | 0 | 0 | 1 | 1 | 0 | 8 | 100 | 10 | 0 | 23 | 100 | 24 | [14 empty] | M-19 | 19
|  |  |  | M-21照明発熱密度比率2 | M-21 | MeetingPlace | 21 | 2 | 2 | 照明発熱密度比率 | 室使用パターン2 | 0 | 0 | 0 | 0 | 0 | 0 | 0 | 0 | 1 | 1 | 0 | 0 | 0 | 0 | 0 | 0 | 0 | 0 | 0 | 0 | 0 | 0 | 0 | 1 | 1 | 0 | 8 | 100 | 10 | 0 | 23 | 100 | 24 | [14 empty] | M-19 | 19
|  |  |  | M-21照明発熱密度比率3 | M-21 | MeetingPlace | 21 | 2 | 3 | 照明発熱密度比率 | 室使用パターン3 | 0 | 0 | 0 | 0 | 0 | 0 | 0 | 0 | 1 | 1 | 0 | 0 | 0 | 0 | 0 | 0 | 0 | 0 | 0 | 0 | 0 | 0 | 0 | 1 | 1 | 0 | 8 | 100 | 10 | 0 | 23 | 100 | 24 | [14 empty] | M-19 | 19
|  |  |  | M-21人体発熱密度比率1 | M-21 | MeetingPlace | 21 | 3 | 1 | 人体発熱密度比率 | 室使用パターン1 | 0 | 0 | 0 | 0 | 0 | 0 | 0 | 0 | 0 | 0.6 | 0.6 | 0.6 | 0.6 | 0.4 | 0.4 | 0.4 | 0.4 | 0.4 | 0.6 | 0.6 | 0.6 | 0.6 | 0.3 | 0.3 | 1 | 0 | 9 | 60 | 13 | 40 | 18 | 60 | 22 | 30 | 24 | [12 empty] | M-19 | 19
|  |  |  | M-21人体発熱密度比率2 | M-21 | MeetingPlace | 21 | 3 | 2 | 人体発熱密度比率 | 室使用パターン2 | 0 | 0 | 0 | 0 | 0 | 0 | 0 | 0 | 0 | 1 | 1 | 1 | 1 | 0.7 | 0.7 | 0.7 | 0.7 | 0.7 | 1 | 1 | 1 | 1 | 0.5 | 0.5 | 1 | 0 | 9 | 100 | 13 | 70 | 18 | 100 | 22 | 50 | 24 | [12 empty] | M-19 | 19
|  |  |  | M-21人体発熱密度比率3 | M-21 | MeetingPlace | 21 | 3 | 3 | 人体発熱密度比率 | 室使用パターン3 | 0 | 0 | 0 | 0 | 0 | 0 | 0 | 0 | 0 | 1 | 1 | 1 | 1 | 0.7 | 0.7 | 0.7 | 0.7 | 0.7 | 1 | 1 | 1 | 1 | 0.5 | 0.5 | 1 | 0 | 9 | 100 | 13 | 70 | 18 | 100 | 22 | 50 | 24 | [12 empty] | M-19 | 19
|  |  |  | M-21機器発熱密度比率1 | M-21 | MeetingPlace | 21 | 4 | 1 | 機器発熱密度比率 | 室使用パターン1 | 0 | 0 | 0 | 0 | 0 | 0 | 0 | 0 | 0 | 0 | 0 | 0 | 0 | 0 | 0 | 0 | 0 | 0 | 0 | 0 | 0 | 0 | 0 | 0 | 1 | 0 | 24 | [20 empty] | M-19 | 19
|  |  |  | M-21機器発熱密度比率2 | M-21 | MeetingPlace | 21 | 4 | 2 | 機器発熱密度比率 | 室使用パターン2 | 0 | 0 | 0 | 0 | 0 | 0 | 0 | 0 | 0 | 0 | 0 | 0 | 0 | 0 | 0 | 0 | 0 | 0 | 0 | 0 | 0 | 0 | 0 | 0 | 1 | 0 | 24 | [20 empty] | M-19 | 19
|  |  |  | M-21機器発熱密度比率3 | M-21 | MeetingPlace | 21 | 4 | 3 | 機器発熱密度比率 | 室使用パターン3 | 0 | 0 | 0 | 0 | 0 | 0 | 0 | 0 | 0 | 0 | 0 | 0 | 0 | 0 | 0 | 0 | 0 | 0 | 0 | 0 | 0 | 0 | 0 | 0 | 1 | 0 | 24 | [20 empty] | M-19 | 19
|  |  |  | M-22室同時使用率1 | M-22 | MeetingPlace | 22 | 1 | 1 | 室同時使用率 | 室使用パターン1 | 0 | 0 | 0 | 0 | 0 | 0 | 0 | 0 | 1 | 1 | 1 | 1 | 1 | 1 | 1 | 1 | 1 | 1 | 1 | 1 | 1 | 1 | 1 | 1 | [23 empty] | M-20 | 20
|  |  |  | M-22室同時使用率2 | M-22 | MeetingPlace | 22 | 1 | 2 | 室同時使用率 | 室使用パターン2 | 0 | 0 | 0 | 0 | 0 | 0 | 0 | 0 | 1 | 1 | 1 | 1 | 1 | 1 | 1 | 1 | 1 | 1 | 1 | 1 | 1 | 1 | 1 | 1 | [23 empty] | M-20 | 20
|  |  |  | M-22室同時使用率3 | M-22 | MeetingPlace | 22 | 1 | 3 | 室同時使用率 | 室使用パターン3 | 0 | 0 | 0 | 0 | 0 | 0 | 0 | 0 | 1 | 1 | 1 | 1 | 1 | 1 | 1 | 1 | 1 | 1 | 1 | 1 | 1 | 1 | 1 | 1 | [23 empty] | M-20 | 20
|  |  |  | M-22照明発熱密度比率1 | M-22 | MeetingPlace | 22 | 2 | 1 | 照明発熱密度比率 | 室使用パターン1 | 0 | 0 | 0 | 0 | 0 | 0 | 0 | 0 | 0 | 1 | 1 | 1 | 1 | 1 | 1 | 1 | 1 | 1 | 1 | 1 | 1 | 1 | 1 | 1 | 1 | 0 | 9 | 100 | 24 | [18 empty] | M-20 | 20
|  |  |  | M-22照明発熱密度比率2 | M-22 | MeetingPlace | 22 | 2 | 2 | 照明発熱密度比率 | 室使用パターン2 | 0 | 0 | 0 | 0 | 0 | 0 | 0 | 0 | 0 | 1 | 1 | 1 | 1 | 1 | 1 | 1 | 1 | 1 | 1 | 1 | 1 | 1 | 1 | 1 | 1 | 0 | 9 | 100 | 24 | [18 empty] | M-20 | 20
|  |  |  | M-22照明発熱密度比率3 | M-22 | MeetingPlace | 22 | 2 | 3 | 照明発熱密度比率 | 室使用パターン3 | 0 | 0 | 0 | 0 | 0 | 0 | 0 | 0 | 0 | 1 | 1 | 1 | 1 | 1 | 1 | 1 | 1 | 1 | 1 | 1 | 1 | 1 | 1 | 1 | 1 | 0 | 9 | 100 | 24 | [18 empty] | M-20 | 20
|  |  |  | M-22人体発熱密度比率1 | M-22 | MeetingPlace | 22 | 3 | 1 | 人体発熱密度比率 | 室使用パターン1 | 0 | 0 | 0 | 0 | 0 | 0 | 0 | 0 | 0 | 0.6 | 0.6 | 0.6 | 0.6 | 0.4 | 0.4 | 0.4 | 0.4 | 0.4 | 0.6 | 0.6 | 0.6 | 0.6 | 0.3 | 0.3 | 1 | 0 | 9 | 60 | 13 | 40 | 18 | 60 | 22 | 30 | 24 | [12 empty] | M-20 | 20
|  |  |  | M-22人体発熱密度比率2 | M-22 | MeetingPlace | 22 | 3 | 2 | 人体発熱密度比率 | 室使用パターン2 | 0 | 0 | 0 | 0 | 0 | 0 | 0 | 0 | 0 | 1 | 1 | 1 | 1 | 0.7 | 0.7 | 0.7 | 0.7 | 0.7 | 1 | 1 | 1 | 1 | 0.5 | 0.5 | 1 | 0 | 9 | 100 | 13 | 70 | 18 | 100 | 22 | 50 | 24 | [12 empty] | M-20 | 20
|  |  |  | M-22人体発熱密度比率3 | M-22 | MeetingPlace | 22 | 3 | 3 | 人体発熱密度比率 | 室使用パターン3 | 0 | 0 | 0 | 0 | 0 | 0 | 0 | 0 | 0 | 1 | 1 | 1 | 1 | 0.7 | 0.7 | 0.7 | 0.7 | 0.7 | 1 | 1 | 1 | 1 | 0.5 | 0.5 | 1 | 0 | 9 | 100 | 13 | 70 | 18 | 100 | 22 | 50 | 24 | [12 empty] | M-20 | 20
|  |  |  | M-22機器発熱密度比率1 | M-22 | MeetingPlace | 22 | 4 | 1 | 機器発熱密度比率 | 室使用パターン1 | 0 | 0 | 0 | 0 | 0 | 0 | 0 | 0 | 0 | 0 | 0 | 0 | 0 | 0 | 0 | 0 | 0 | 0 | 0 | 0 | 0 | 0 | 0 | 0 | 1 | 0 | 24 | [20 empty] | M-20 | 20
|  |  |  | M-22機器発熱密度比率2 | M-22 | MeetingPlace | 22 | 4 | 2 | 機器発熱密度比率 | 室使用パターン2 | 0 | 0 | 0 | 0 | 0 | 0 | 0 | 0 | 0 | 0 | 0 | 0 | 0 | 0 | 0 | 0 | 0 | 0 | 0 | 0 | 0 | 0 | 0 | 0 | 1 | 0 | 24 | [20 empty] | M-20 | 20
|  |  |  | M-22機器発熱密度比率3 | M-22 | MeetingPlace | 22 | 4 | 3 | 機器発熱密度比率 | 室使用パターン3 | 0 | 0 | 0 | 0 | 0 | 0 | 0 | 0 | 0 | 0 | 0 | 0 | 0 | 0 | 0 | 0 | 0 | 0 | 0 | 0 | 0 | 0 | 0 | 0 | 1 | 0 | 24 | [20 empty] | M-20 | 20
|  |  |  | M-23室同時使用率1 | M-23 | MeetingPlace | 23 | 1 | 1 | 室同時使用率 | 室使用パターン1 | 0 | 0 | 0 | 0 | 0 | 0 | 0 | 0 | 1 | 1 | 1 | 1 | 1 | 1 | 1 | 1 | 1 | 1 | 1 | 1 | 1 | 1 | 1 | 1 | [24 empty] | 20
|  |  |  | M-23室同時使用率2 | M-23 | MeetingPlace | 23 | 1 | 2 | 室同時使用率 | 室使用パターン2 | 0 | 0 | 0 | 0 | 0 | 0 | 0 | 0 | 1 | 1 | 1 | 1 | 1 | 1 | 1 | 1 | 1 | 1 | 1 | 1 | 1 | 1 | 1 | 1 | [24 empty] | 20
|  |  |  | M-23室同時使用率3 | M-23 | MeetingPlace | 23 | 1 | 3 | 室同時使用率 | 室使用パターン3 | 0 | 0 | 0 | 0 | 0 | 0 | 0 | 0 | 1 | 1 | 1 | 1 | 1 | 1 | 1 | 1 | 1 | 1 | 1 | 1 | 1 | 1 | 1 | 1 | [24 empty] | 20
|  |  |  | M-23照明発熱密度比率1 | M-23 | MeetingPlace | 23 | 2 | 1 | 照明発熱密度比率 | 室使用パターン1 | 0 | 0 | 0 | 0 | 0 | 0 | 0 | 0 | 0 | 1 | 1 | 1 | 1 | 1 | 1 | 1 | 1 | 1 | 1 | 1 | 1 | 1 | 1 | 1 | 1 | 0 | 9 | 100 | 24 | [19 empty] | 20
|  |  |  | M-23照明発熱密度比率2 | M-23 | MeetingPlace | 23 | 2 | 2 | 照明発熱密度比率 | 室使用パターン2 | 0 | 0 | 0 | 0 | 0 | 0 | 0 | 0 | 0 | 1 | 1 | 1 | 1 | 1 | 1 | 1 | 1 | 1 | 1 | 1 | 1 | 1 | 1 | 1 | 1 | 0 | 9 | 100 | 24 | [19 empty] | 20
|  |  |  | M-23照明発熱密度比率3 | M-23 | MeetingPlace | 23 | 2 | 3 | 照明発熱密度比率 | 室使用パターン3 | 0 | 0 | 0 | 0 | 0 | 0 | 0 | 0 | 0 | 1 | 1 | 1 | 1 | 1 | 1 | 1 | 1 | 1 | 1 | 1 | 1 | 1 | 1 | 1 | 1 | 0 | 9 | 100 | 24 | [19 empty] | 20
|  |  |  | M-23人体発熱密度比率1 | M-23 | MeetingPlace | 23 | 3 | 1 | 人体発熱密度比率 | 室使用パターン1 | 0 | 0 | 0 | 0 | 0 | 0 | 0 | 0 | 0 | 0.6 | 0.6 | 0.6 | 0.6 | 0.4 | 0.4 | 0.4 | 0.4 | 0.4 | 0.6 | 0.6 | 0.6 | 0.6 | 0.3 | 0.3 | 1 | 0 | 9 | 60 | 13 | 40 | 18 | 60 | 22 | 30 | 24 | [13 empty] | 20
|  |  |  | M-23人体発熱密度比率2 | M-23 | MeetingPlace | 23 | 3 | 2 | 人体発熱密度比率 | 室使用パターン2 | 0 | 0 | 0 | 0 | 0 | 0 | 0 | 0 | 0 | 1 | 1 | 1 | 1 | 0.7 | 0.7 | 0.7 | 0.7 | 0.7 | 1 | 1 | 1 | 1 | 0.5 | 0.5 | 1 | 0 | 9 | 100 | 13 | 70 | 18 | 100 | 22 | 50 | 24 | [13 empty] | 20
|  |  |  | M-23人体発熱密度比率3 | M-23 | MeetingPlace | 23 | 3 | 3 | 人体発熱密度比率 | 室使用パターン3 | 0 | 0 | 0 | 0 | 0 | 0 | 0 | 0 | 0 | 1 | 1 | 1 | 1 | 0.7 | 0.7 | 0.7 | 0.7 | 0.7 | 1 | 1 | 1 | 1 | 0.5 | 0.5 | 1 | 0 | 9 | 100 | 13 | 70 | 18 | 100 | 22 | 50 | 24 | [13 empty] | 20
|  |  |  | M-23機器発熱密度比率1 | M-23 | MeetingPlace | 23 | 4 | 1 | 機器発熱密度比率 | 室使用パターン1 | 0 | 0 | 0 | 0 | 0 | 0 | 0 | 0 | 0 | 0 | 0 | 0 | 0 | 0 | 0 | 0 | 0 | 0 | 0 | 0 | 0 | 0 | 0 | 0 | 1 | 0 | 24 | [21 empty] | 20
|  |  |  | M-23機器発熱密度比率2 | M-23 | MeetingPlace | 23 | 4 | 2 | 機器発熱密度比率 | 室使用パターン2 | 0 | 0 | 0 | 0 | 0 | 0 | 0 | 0 | 0 | 0 | 0 | 0 | 0 | 0 | 0 | 0 | 0 | 0 | 0 | 0 | 0 | 0 | 0 | 0 | 1 | 0 | 24 | [21 empty] | 20
|  |  |  | M-23機器発熱密度比率3 | M-23 | MeetingPlace | 23 | 4 | 3 | 機器発熱密度比率 | 室使用パターン3 | 0 | 0 | 0 | 0 | 0 | 0 | 0 | 0 | 0 | 0 | 0 | 0 | 0 | 0 | 0 | 0 | 0 | 0 | 0 | 0 | 0 | 0 | 0 | 0 | 1 | 0 | 24 | [21 empty] | 20
|  |  |  | M-24室同時使用率1 | M-24 | MeetingPlace | 24 | 1 | 1 | 室同時使用率 | 室使用パターン1 | 0 | 0 | 0 | 0 | 0 | 0 | 0 | 0 | 1 | 1 | 1 | 1 | 1 | 1 | 1 | 1 | 1 | 1 | 1 | 1 | 1 | 1 | 1 | 1 | [24 empty] | 20
|  |  |  | M-24室同時使用率2 | M-24 | MeetingPlace | 24 | 1 | 2 | 室同時使用率 | 室使用パターン2 | 0 | 0 | 0 | 0 | 0 | 0 | 0 | 0 | 1 | 1 | 1 | 1 | 1 | 1 | 1 | 1 | 1 | 1 | 1 | 1 | 1 | 1 | 1 | 1 | [24 empty] | 20
|  |  |  | M-24室同時使用率3 | M-24 | MeetingPlace | 24 | 1 | 3 | 室同時使用率 | 室使用パターン3 | 0 | 0 | 0 | 0 | 0 | 0 | 0 | 0 | 1 | 1 | 1 | 1 | 1 | 1 | 1 | 1 | 1 | 1 | 1 | 1 | 1 | 1 | 1 | 1 | [24 empty] | 20
|  |  |  | M-24照明発熱密度比率1 | M-24 | MeetingPlace | 24 | 2 | 1 | 照明発熱密度比率 | 室使用パターン1 | 0 | 0 | 0 | 0 | 0 | 0 | 0 | 0 | 0 | 1 | 1 | 1 | 1 | 1 | 1 | 1 | 1 | 1 | 1 | 1 | 1 | 1 | 1 | 1 | 1 | 0 | 9 | 100 | 24 | [19 empty] | 20
|  |  |  | M-24照明発熱密度比率2 | M-24 | MeetingPlace | 24 | 2 | 2 | 照明発熱密度比率 | 室使用パターン2 | 0 | 0 | 0 | 0 | 0 | 0 | 0 | 0 | 0 | 1 | 1 | 1 | 1 | 1 | 1 | 1 | 1 | 1 | 1 | 1 | 1 | 1 | 1 | 1 | 1 | 0 | 9 | 100 | 24 | [19 empty] | 20
|  |  |  | M-24照明発熱密度比率3 | M-24 | MeetingPlace | 24 | 2 | 3 | 照明発熱密度比率 | 室使用パターン3 | 0 | 0 | 0 | 0 | 0 | 0 | 0 | 0 | 0 | 1 | 1 | 1 | 1 | 1 | 1 | 1 | 1 | 1 | 1 | 1 | 1 | 1 | 1 | 1 | 1 | 0 | 9 | 100 | 24 | [19 empty] | 20
|  |  |  | M-24人体発熱密度比率1 | M-24 | MeetingPlace | 24 | 3 | 1 | 人体発熱密度比率 | 室使用パターン1 | 0 | 0 | 0 | 0 | 0 | 0 | 0 | 0 | 0 | 0.6 | 0.6 | 0.6 | 0.6 | 0.4 | 0.4 | 0.4 | 0.4 | 0.4 | 0.6 | 0.6 | 0.6 | 0.6 | 0.3 | 0.3 | 1 | 0 | 9 | 60 | 13 | 40 | 18 | 60 | 22 | 30 | 24 | [13 empty] | 20
|  |  |  | M-24人体発熱密度比率2 | M-24 | MeetingPlace | 24 | 3 | 2 | 人体発熱密度比率 | 室使用パターン2 | 0 | 0 | 0 | 0 | 0 | 0 | 0 | 0 | 0 | 1 | 1 | 1 | 1 | 0.7 | 0.7 | 0.7 | 0.7 | 0.7 | 1 | 1 | 1 | 1 | 0.5 | 0.5 | 1 | 0 | 9 | 100 | 13 | 70 | 18 | 100 | 22 | 50 | 24 | [13 empty] | 20
|  |  |  | M-24人体発熱密度比率3 | M-24 | MeetingPlace | 24 | 3 | 3 | 人体発熱密度比率 | 室使用パターン3 | 0 | 0 | 0 | 0 | 0 | 0 | 0 | 0 | 0 | 1 | 1 | 1 | 1 | 0.7 | 0.7 | 0.7 | 0.7 | 0.7 | 1 | 1 | 1 | 1 | 0.5 | 0.5 | 1 | 0 | 9 | 100 | 13 | 70 | 18 | 100 | 22 | 50 | 24 | [13 empty] | 20
|  |  |  | M-24機器発熱密度比率1 | M-24 | MeetingPlace | 24 | 4 | 1 | 機器発熱密度比率 | 室使用パターン1 | 0 | 0 | 0 | 0 | 0 | 0 | 0 | 0 | 0 | 0 | 0 | 0 | 0 | 0 | 0 | 0 | 0 | 0 | 0 | 0 | 0 | 0 | 0 | 0 | 1 | 0 | 24 | [21 empty] | 20
|  |  |  | M-24機器発熱密度比率2 | M-24 | MeetingPlace | 24 | 4 | 2 | 機器発熱密度比率 | 室使用パターン2 | 0 | 0 | 0 | 0 | 0 | 0 | 0 | 0 | 0 | 0 | 0 | 0 | 0 | 0 | 0 | 0 | 0 | 0 | 0 | 0 | 0 | 0 | 0 | 0 | 1 | 0 | 24 | [21 empty] | 20
|  |  |  | M-24機器発熱密度比率3 | M-24 | MeetingPlace | 24 | 4 | 3 | 機器発熱密度比率 | 室使用パターン3 | 0 | 0 | 0 | 0 | 0 | 0 | 0 | 0 | 0 | 0 | 0 | 0 | 0 | 0 | 0 | 0 | 0 | 0 | 0 | 0 | 0 | 0 | 0 | 0 | 1 | 0 | 24 | [21 empty] | 20
|  |  |  | M-25室同時使用率1 | M-25 | MeetingPlace | 25 | 1 | 1 | 室同時使用率 | 室使用パターン1 | 0 | 0 | 0 | 0 | 0 | 0 | 0 | 0 | 1 | 1 | 1 | 1 | 1 | 1 | 1 | 1 | 1 | 1 | 1 | 0 | 0 | 0 | 0 | 0 | [23 empty] | M-21 | 21
|  |  |  | M-25室同時使用率2 | M-25 | MeetingPlace | 25 | 1 | 2 | 室同時使用率 | 室使用パターン2 | 0 | 0 | 0 | 0 | 0 | 0 | 0 | 0 | 1 | 1 | 1 | 1 | 1 | 1 | 1 | 1 | 1 | 1 | 1 | 0 | 0 | 0 | 0 | 0 | [23 empty] | M-21 | 21
|  |  |  | M-25室同時使用率3 | M-25 | MeetingPlace | 25 | 1 | 3 | 室同時使用率 | 室使用パターン3 | 0 | 0 | 0 | 0 | 0 | 0 | 0 | 0 | 0 | 0 | 0 | 0 | 0 | 0 | 0 | 0 | 0 | 0 | 0 | 0 | 0 | 0 | 0 | 0 | [23 empty] | M-21 | 21
|  |  |  | M-25照明発熱密度比率1 | M-25 | MeetingPlace | 25 | 2 | 1 | 照明発熱密度比率 | 室使用パターン1 | 0 | 0 | 0 | 0 | 0 | 0 | 0 | 0 | 0 | 1 | 1 | 1 | 1 | 1 | 1 | 1 | 1 | 1 | 1 | 0 | 0 | 0 | 0 | 0 | 1 | 0 | 9 | 100 | 19 | 0 | 24 | [16 empty] | M-21 | 21
|  |  |  | M-25照明発熱密度比率2 | M-25 | MeetingPlace | 25 | 2 | 2 | 照明発熱密度比率 | 室使用パターン2 | 0 | 0 | 0 | 0 | 0 | 0 | 0 | 0 | 0 | 1 | 1 | 1 | 1 | 1 | 1 | 1 | 1 | 1 | 1 | 0 | 0 | 0 | 0 | 0 | 1 | 0 | 9 | 100 | 19 | 0 | 24 | [16 empty] | M-21 | 21
|  |  |  | M-25照明発熱密度比率3 | M-25 | MeetingPlace | 25 | 2 | 3 | 照明発熱密度比率 | 室使用パターン3 | 0 | 0 | 0 | 0 | 0 | 0 | 0 | 0 | 0 | 0 | 0 | 0 | 0 | 0 | 0 | 0 | 0 | 0 | 0 | 0 | 0 | 0 | 0 | 0 | 1 | 0 | 24 | [20 empty] | M-21 | 21
|  |  |  | M-25人体発熱密度比率1 | M-25 | MeetingPlace | 25 | 3 | 1 | 人体発熱密度比率 | 室使用パターン1 | 0 | 0 | 0 | 0 | 0 | 0 | 0 | 0 | 0 | 0.6 | 0.6 | 0.6 | 0.6 | 0.6 | 0.6 | 0.6 | 0.6 | 0.6 | 0.6 | 0 | 0 | 0 | 0 | 0 | 1 | 0 | 9 | 60 | 19 | 0 | 24 | [16 empty] | M-21 | 21
|  |  |  | M-25人体発熱密度比率2 | M-25 | MeetingPlace | 25 | 3 | 2 | 人体発熱密度比率 | 室使用パターン2 | 0 | 0 | 0 | 0 | 0 | 0 | 0 | 0 | 0 | 1 | 1 | 1 | 1 | 1 | 1 | 1 | 1 | 1 | 1 | 0 | 0 | 0 | 0 | 0 | 1 | 0 | 9 | 100 | 19 | 0 | 24 | [16 empty] | M-21 | 21
|  |  |  | M-25人体発熱密度比率3 | M-25 | MeetingPlace | 25 | 3 | 3 | 人体発熱密度比率 | 室使用パターン3 | 0 | 0 | 0 | 0 | 0 | 0 | 0 | 0 | 0 | 0 | 0 | 0 | 0 | 0 | 0 | 0 | 0 | 0 | 0 | 0 | 0 | 0 | 0 | 0 | 1 | 0 | 24 | [20 empty] | M-21 | 21
|  |  |  | M-25機器発熱密度比率1 | M-25 | MeetingPlace | 25 | 4 | 1 | 機器発熱密度比率 | 室使用パターン1 | 0 | 0 | 0 | 0 | 0 | 0 | 0 | 0 | 0 | 1 | 1 | 1 | 1 | 1 | 1 | 1 | 1 | 1 | 1 | 0 | 0 | 0 | 0 | 0 | 1 | 0 | 9 | 100 | 19 | 0 | 24 | [16 empty] | M-21 | 21
|  |  |  | M-25機器発熱密度比率2 | M-25 | MeetingPlace | 25 | 4 | 2 | 機器発熱密度比率 | 室使用パターン2 | 0 | 0 | 0 | 0 | 0 | 0 | 0 | 0 | 0 | 1 | 1 | 1 | 1 | 1 | 1 | 1 | 1 | 1 | 1 | 0 | 0 | 0 | 0 | 0 | 1 | 0 | 9 | 100 | 19 | 0 | 24 | [16 empty] | M-21 | 21
|  |  |  | M-25機器発熱密度比率3 | M-25 | MeetingPlace | 25 | 4 | 3 | 機器発熱密度比率 | 室使用パターン3 | 0 | 0 | 0 | 0 | 0 | 0 | 0 | 0 | 0 | 0 | 0 | 0 | 0 | 0 | 0 | 0 | 0 | 0 | 0 | 0 | 0 | 0 | 0 | 0 | 1 | 0 | 24 | [20 empty] | M-21 | 21
|  |  |  | M-26室同時使用率1 | M-26 | MeetingPlace | 26 | 1 | 1 | 室同時使用率 | 室使用パターン1 | 0 | 0 | 0 | 0 | 0 | 0 | 0 | 0 | 1 | 1 | 1 | 1 | 1 | 1 | 1 | 1 | 1 | 1 | 1 | 0 | 0 | 0 | 0 | 0 | [24 empty] | 21
|  |  |  | M-26室同時使用率2 | M-26 | MeetingPlace | 26 | 1 | 2 | 室同時使用率 | 室使用パターン2 | 0 | 0 | 0 | 0 | 0 | 0 | 0 | 0 | 1 | 1 | 1 | 1 | 1 | 1 | 1 | 1 | 1 | 1 | 1 | 0 | 0 | 0 | 0 | 0 | [24 empty] | 21
|  |  |  | M-26室同時使用率3 | M-26 | MeetingPlace | 26 | 1 | 3 | 室同時使用率 | 室使用パターン3 | 0 | 0 | 0 | 0 | 0 | 0 | 0 | 0 | 0 | 0 | 0 | 0 | 0 | 0 | 0 | 0 | 0 | 0 | 0 | 0 | 0 | 0 | 0 | 0 | [24 empty] | 21
|  |  |  | M-26照明発熱密度比率1 | M-26 | MeetingPlace | 26 | 2 | 1 | 照明発熱密度比率 | 室使用パターン1 | 0 | 0 | 0 | 0 | 0 | 0 | 0 | 0 | 0 | 1 | 1 | 1 | 1 | 1 | 1 | 1 | 1 | 1 | 1 | 0 | 0 | 0 | 0 | 0 | 1 | 0 | 9 | 100 | 19 | 0 | 24 | [17 empty] | 21
|  |  |  | M-26照明発熱密度比率2 | M-26 | MeetingPlace | 26 | 2 | 2 | 照明発熱密度比率 | 室使用パターン2 | 0 | 0 | 0 | 0 | 0 | 0 | 0 | 0 | 0 | 1 | 1 | 1 | 1 | 1 | 1 | 1 | 1 | 1 | 1 | 0 | 0 | 0 | 0 | 0 | 1 | 0 | 9 | 100 | 19 | 0 | 24 | [17 empty] | 21
|  |  |  | M-26照明発熱密度比率3 | M-26 | MeetingPlace | 26 | 2 | 3 | 照明発熱密度比率 | 室使用パターン3 | 0 | 0 | 0 | 0 | 0 | 0 | 0 | 0 | 0 | 0 | 0 | 0 | 0 | 0 | 0 | 0 | 0 | 0 | 0 | 0 | 0 | 0 | 0 | 0 | 1 | 0 | 24 | [21 empty] | 21
|  |  |  | M-26人体発熱密度比率1 | M-26 | MeetingPlace | 26 | 3 | 1 | 人体発熱密度比率 | 室使用パターン1 | 0 | 0 | 0 | 0 | 0 | 0 | 0 | 0 | 0 | 0.6 | 0.6 | 0.6 | 0.6 | 0.6 | 0.6 | 0.6 | 0.6 | 0.6 | 0.6 | 0 | 0 | 0 | 0 | 0 | 1 | 0 | 9 | 60 | 19 | 0 | 24 | [17 empty] | 21
|  |  |  | M-26人体発熱密度比率2 | M-26 | MeetingPlace | 26 | 3 | 2 | 人体発熱密度比率 | 室使用パターン2 | 0 | 0 | 0 | 0 | 0 | 0 | 0 | 0 | 0 | 1 | 1 | 1 | 1 | 1 | 1 | 1 | 1 | 1 | 1 | 0 | 0 | 0 | 0 | 0 | 1 | 0 | 9 | 100 | 19 | 0 | 24 | [17 empty] | 21
|  |  |  | M-26人体発熱密度比率3 | M-26 | MeetingPlace | 26 | 3 | 3 | 人体発熱密度比率 | 室使用パターン3 | 0 | 0 | 0 | 0 | 0 | 0 | 0 | 0 | 0 | 0 | 0 | 0 | 0 | 0 | 0 | 0 | 0 | 0 | 0 | 0 | 0 | 0 | 0 | 0 | 1 | 0 | 24 | [21 empty] | 21
|  |  |  | M-26機器発熱密度比率1 | M-26 | MeetingPlace | 26 | 4 | 1 | 機器発熱密度比率 | 室使用パターン1 | 0 | 0 | 0 | 0 | 0 | 0 | 0 | 0 | 0 | 0 | 0 | 0 | 0 | 0 | 0 | 0 | 0 | 0 | 0 | 0 | 0 | 0 | 0 | 0 | 1 | 0 | 24 | [21 empty] | 21
|  |  |  | M-26機器発熱密度比率2 | M-26 | MeetingPlace | 26 | 4 | 2 | 機器発熱密度比率 | 室使用パターン2 | 0 | 0 | 0 | 0 | 0 | 0 | 0 | 0 | 0 | 0 | 0 | 0 | 0 | 0 | 0 | 0 | 0 | 0 | 0 | 0 | 0 | 0 | 0 | 0 | 1 | 0 | 24 | [21 empty] | 21
|  |  |  | M-26機器発熱密度比率3 | M-26 | MeetingPlace | 26 | 4 | 3 | 機器発熱密度比率 | 室使用パターン3 | 0 | 0 | 0 | 0 | 0 | 0 | 0 | 0 | 0 | 0 | 0 | 0 | 0 | 0 | 0 | 0 | 0 | 0 | 0 | 0 | 0 | 0 | 0 | 0 | 1 | 0 | 24 | [21 empty] | 21
|  |  |  | M-27室同時使用率1 | M-27 | MeetingPlace | 27 | 1 | 1 | 室同時使用率 | 室使用パターン1 | 0 | 0 | 0 | 0 | 0 | 0 | 0 | 0 | 1 | 1 | 1 | 1 | 1 | 1 | 1 | 1 | 1 | 1 | 1 | 0 | 0 | 0 | 0 | 0 | [24 empty] | 21
|  |  |  | M-27室同時使用率2 | M-27 | MeetingPlace | 27 | 1 | 2 | 室同時使用率 | 室使用パターン2 | 0 | 0 | 0 | 0 | 0 | 0 | 0 | 0 | 1 | 1 | 1 | 1 | 1 | 1 | 1 | 1 | 1 | 1 | 1 | 0 | 0 | 0 | 0 | 0 | [24 empty] | 21
|  |  |  | M-27室同時使用率3 | M-27 | MeetingPlace | 27 | 1 | 3 | 室同時使用率 | 室使用パターン3 | 0 | 0 | 0 | 0 | 0 | 0 | 0 | 0 | 0 | 0 | 0 | 0 | 0 | 0 | 0 | 0 | 0 | 0 | 0 | 0 | 0 | 0 | 0 | 0 | [24 empty] | 21
|  |  |  | M-27照明発熱密度比率1 | M-27 | MeetingPlace | 27 | 2 | 1 | 照明発熱密度比率 | 室使用パターン1 | 0 | 0 | 0 | 0 | 0 | 0 | 0 | 0 | 0 | 1 | 1 | 1 | 1 | 1 | 1 | 1 | 1 | 1 | 1 | 0 | 0 | 0 | 0 | 0 | 1 | 0 | 9 | 100 | 19 | 0 | 24 | [17 empty] | 21
|  |  |  | M-27照明発熱密度比率2 | M-27 | MeetingPlace | 27 | 2 | 2 | 照明発熱密度比率 | 室使用パターン2 | 0 | 0 | 0 | 0 | 0 | 0 | 0 | 0 | 0 | 1 | 1 | 1 | 1 | 1 | 1 | 1 | 1 | 1 | 1 | 0 | 0 | 0 | 0 | 0 | 1 | 0 | 9 | 100 | 19 | 0 | 24 | [17 empty] | 21
|  |  |  | M-27照明発熱密度比率3 | M-27 | MeetingPlace | 27 | 2 | 3 | 照明発熱密度比率 | 室使用パターン3 | 0 | 0 | 0 | 0 | 0 | 0 | 0 | 0 | 0 | 0 | 0 | 0 | 0 | 0 | 0 | 0 | 0 | 0 | 0 | 0 | 0 | 0 | 0 | 0 | 1 | 0 | 24 | [21 empty] | 21
|  |  |  | M-27人体発熱密度比率1 | M-27 | MeetingPlace | 27 | 3 | 1 | 人体発熱密度比率 | 室使用パターン1 | 0 | 0 | 0 | 0 | 0 | 0 | 0 | 0 | 0 | 0.6 | 0.6 | 0.6 | 0.6 | 0.6 | 0.6 | 0.6 | 0.6 | 0.6 | 0.6 | 0 | 0 | 0 | 0 | 0 | 1 | 0 | 9 | 60 | 19 | 0 | 24 | [17 empty] | 21
|  |  |  | M-27人体発熱密度比率2 | M-27 | MeetingPlace | 27 | 3 | 2 | 人体発熱密度比率 | 室使用パターン2 | 0 | 0 | 0 | 0 | 0 | 0 | 0 | 0 | 0 | 1 | 1 | 1 | 1 | 1 | 1 | 1 | 1 | 1 | 1 | 0 | 0 | 0 | 0 | 0 | 1 | 0 | 9 | 100 | 19 | 0 | 24 | [17 empty] | 21
|  |  |  | M-27人体発熱密度比率3 | M-27 | MeetingPlace | 27 | 3 | 3 | 人体発熱密度比率 | 室使用パターン3 | 0 | 0 | 0 | 0 | 0 | 0 | 0 | 0 | 0 | 0 | 0 | 0 | 0 | 0 | 0 | 0 | 0 | 0 | 0 | 0 | 0 | 0 | 0 | 0 | 1 | 0 | 24 | [21 empty] | 21
|  |  |  | M-27機器発熱密度比率1 | M-27 | MeetingPlace | 27 | 4 | 1 | 機器発熱密度比率 | 室使用パターン1 | 0 | 0 | 0 | 0 | 0 | 0 | 0 | 0 | 0 | 0 | 0 | 0 | 0 | 0 | 0 | 0 | 0 | 0 | 0 | 0 | 0 | 0 | 0 | 0 | 1 | 0 | 24 | [21 empty] | 21
|  |  |  | M-27機器発熱密度比率2 | M-27 | MeetingPlace | 27 | 4 | 2 | 機器発熱密度比率 | 室使用パターン2 | 0 | 0 | 0 | 0 | 0 | 0 | 0 | 0 | 0 | 0 | 0 | 0 | 0 | 0 | 0 | 0 | 0 | 0 | 0 | 0 | 0 | 0 | 0 | 0 | 1 | 0 | 24 | [21 empty] | 21
|  |  |  | M-27機器発熱密度比率3 | M-27 | MeetingPlace | 27 | 4 | 3 | 機器発熱密度比率 | 室使用パターン3 | 0 | 0 | 0 | 0 | 0 | 0 | 0 | 0 | 0 | 0 | 0 | 0 | 0 | 0 | 0 | 0 | 0 | 0 | 0 | 0 | 0 | 0 | 0 | 0 | 1 | 0 | 24 | [21 empty] | 21
|  |  |  | M-28室同時使用率1 | M-28 | MeetingPlace | 28 | 1 | 1 | 室同時使用率 | 室使用パターン1 | 0 | 0 | 0 | 0 | 0 | 0 | 0 | 0 | 1 | 1 | 1 | 1 | 1 | 1 | 1 | 1 | 1 | 1 | 1 | 0 | 0 | 0 | 0 | 0 | [24 empty] | 21
|  |  |  | M-28室同時使用率2 | M-28 | MeetingPlace | 28 | 1 | 2 | 室同時使用率 | 室使用パターン2 | 0 | 0 | 0 | 0 | 0 | 0 | 0 | 0 | 1 | 1 | 1 | 1 | 1 | 1 | 1 | 1 | 1 | 1 | 1 | 0 | 0 | 0 | 0 | 0 | [24 empty] | 21
|  |  |  | M-28室同時使用率3 | M-28 | MeetingPlace | 28 | 1 | 3 | 室同時使用率 | 室使用パターン3 | 0 | 0 | 0 | 0 | 0 | 0 | 0 | 0 | 0 | 0 | 0 | 0 | 0 | 0 | 0 | 0 | 0 | 0 | 0 | 0 | 0 | 0 | 0 | 0 | [24 empty] | 21
|  |  |  | M-28照明発熱密度比率1 | M-28 | MeetingPlace | 28 | 2 | 1 | 照明発熱密度比率 | 室使用パターン1 | 0 | 0 | 0 | 0 | 0 | 0 | 0 | 0 | 0 | 1 | 1 | 1 | 1 | 1 | 1 | 1 | 1 | 1 | 1 | 0 | 0 | 0 | 0 | 0 | 1 | 0 | 9 | 100 | 19 | 0 | 24 | [17 empty] | 21
|  |  |  | M-28照明発熱密度比率2 | M-28 | MeetingPlace | 28 | 2 | 2 | 照明発熱密度比率 | 室使用パターン2 | 0 | 0 | 0 | 0 | 0 | 0 | 0 | 0 | 0 | 1 | 1 | 1 | 1 | 1 | 1 | 1 | 1 | 1 | 1 | 0 | 0 | 0 | 0 | 0 | 1 | 0 | 9 | 100 | 19 | 0 | 24 | [17 empty] | 21
|  |  |  | M-28照明発熱密度比率3 | M-28 | MeetingPlace | 28 | 2 | 3 | 照明発熱密度比率 | 室使用パターン3 | 0 | 0 | 0 | 0 | 0 | 0 | 0 | 0 | 0 | 0 | 0 | 0 | 0 | 0 | 0 | 0 | 0 | 0 | 0 | 0 | 0 | 0 | 0 | 0 | 1 | 0 | 24 | [21 empty] | 21
|  |  |  | M-28人体発熱密度比率1 | M-28 | MeetingPlace | 28 | 3 | 1 | 人体発熱密度比率 | 室使用パターン1 | 0 | 0 | 0 | 0 | 0 | 0 | 0 | 0 | 0 | 0.6 | 0.6 | 0.6 | 0.6 | 0.6 | 0.6 | 0.6 | 0.6 | 0.6 | 0.6 | 0 | 0 | 0 | 0 | 0 | 1 | 0 | 9 | 60 | 19 | 0 | 24 | [17 empty] | 21
|  |  |  | M-28人体発熱密度比率2 | M-28 | MeetingPlace | 28 | 3 | 2 | 人体発熱密度比率 | 室使用パターン2 | 0 | 0 | 0 | 0 | 0 | 0 | 0 | 0 | 0 | 1 | 1 | 1 | 1 | 1 | 1 | 1 | 1 | 1 | 1 | 0 | 0 | 0 | 0 | 0 | 1 | 0 | 9 | 100 | 19 | 0 | 24 | [17 empty] | 21
|  |  |  | M-28人体発熱密度比率3 | M-28 | MeetingPlace | 28 | 3 | 3 | 人体発熱密度比率 | 室使用パターン3 | 0 | 0 | 0 | 0 | 0 | 0 | 0 | 0 | 0 | 0 | 0 | 0 | 0 | 0 | 0 | 0 | 0 | 0 | 0 | 0 | 0 | 0 | 0 | 0 | 1 | 0 | 24 | [21 empty] | 21
|  |  |  | M-28機器発熱密度比率1 | M-28 | MeetingPlace | 28 | 4 | 1 | 機器発熱密度比率 | 室使用パターン1 | 0 | 0 | 0 | 0 | 0 | 0 | 0 | 0 | 0 | 0 | 0 | 0 | 0 | 0 | 0 | 0 | 0 | 0 | 0 | 0 | 0 | 0 | 0 | 0 | 1 | 0 | 24 | [21 empty] | 21
|  |  |  | M-28機器発熱密度比率2 | M-28 | MeetingPlace | 28 | 4 | 2 | 機器発熱密度比率 | 室使用パターン2 | 0 | 0 | 0 | 0 | 0 | 0 | 0 | 0 | 0 | 0 | 0 | 0 | 0 | 0 | 0 | 0 | 0 | 0 | 0 | 0 | 0 | 0 | 0 | 0 | 1 | 0 | 24 | [21 empty] | 21
|  |  |  | M-28機器発熱密度比率3 | M-28 | MeetingPlace | 28 | 4 | 3 | 機器発熱密度比率 | 室使用パターン3 | 0 | 0 | 0 | 0 | 0 | 0 | 0 | 0 | 0 | 0 | 0 | 0 | 0 | 0 | 0 | 0 | 0 | 0 | 0 | 0 | 0 | 0 | 0 | 0 | 1 | 0 | 24 | [21 empty] | 21
|  |  |  | M-29室同時使用率1 | M-29 | MeetingPlace | 29 | 1 | 1 | 室同時使用率 | 室使用パターン1 | 0 | 0 | 0 | 0 | 0 | 0 | 0 | 0 | 1 | 1 | 1 | 1 | 1 | 1 | 1 | 1 | 1 | 0 | 0 | 0 | 0 | 0 | 0 | 0 | [23 empty] | M-22 | 22
|  |  |  | M-29室同時使用率2 | M-29 | MeetingPlace | 29 | 1 | 2 | 室同時使用率 | 室使用パターン2 | 0 | 0 | 0 | 0 | 0 | 0 | 0 | 0 | 1 | 1 | 1 | 1 | 1 | 1 | 1 | 1 | 1 | 0 | 0 | 0 | 0 | 0 | 0 | 0 | [23 empty] | M-22 | 22
|  |  |  | M-29室同時使用率3 | M-29 | MeetingPlace | 29 | 1 | 3 | 室同時使用率 | 室使用パターン3 | 0 | 0 | 0 | 0 | 0 | 0 | 0 | 0 | 0 | 0 | 0 | 0 | 0 | 0 | 0 | 0 | 0 | 0 | 0 | 0 | 0 | 0 | 0 | 0 | [23 empty] | M-22 | 22
|  |  |  | M-29照明発熱密度比率1 | M-29 | MeetingPlace | 29 | 2 | 1 | 照明発熱密度比率 | 室使用パターン1 | 0 | 0 | 0 | 0 | 0 | 0 | 0 | 0 | 0 | 1 | 1 | 1 | 1 | 1 | 1 | 1 | 1 | 0 | 0 | 0 | 0 | 0 | 0 | 0 | 1 | 0 | 9 | 100 | 17 | 0 | 24 | [16 empty] | M-22 | 22
|  |  |  | M-29照明発熱密度比率2 | M-29 | MeetingPlace | 29 | 2 | 2 | 照明発熱密度比率 | 室使用パターン2 | 0 | 0 | 0 | 0 | 0 | 0 | 0 | 0 | 0 | 1 | 1 | 1 | 1 | 1 | 1 | 1 | 1 | 0 | 0 | 0 | 0 | 0 | 0 | 0 | 1 | 0 | 9 | 100 | 17 | 0 | 24 | [16 empty] | M-22 | 22
|  |  |  | M-29照明発熱密度比率3 | M-29 | MeetingPlace | 29 | 2 | 3 | 照明発熱密度比率 | 室使用パターン3 | 0 | 0 | 0 | 0 | 0 | 0 | 0 | 0 | 0 | 0 | 0 | 0 | 0 | 0 | 0 | 0 | 0 | 0 | 0 | 0 | 0 | 0 | 0 | 0 | 1 | 0 | 24 | [20 empty] | M-22 | 22
|  |  |  | M-29人体発熱密度比率1 | M-29 | MeetingPlace | 29 | 3 | 1 | 人体発熱密度比率 | 室使用パターン1 | 0 | 0 | 0 | 0 | 0 | 0 | 0 | 0 | 0 | 0.5 | 0.5 | 0.5 | 0.5 | 0.5 | 0.5 | 0.5 | 0.5 | 0 | 0 | 0 | 0 | 0 | 0 | 0 | 1 | 0 | 9 | 50 | 17 | 0 | 24 | [16 empty] | M-22 | 22
|  |  |  | M-29人体発熱密度比率2 | M-29 | MeetingPlace | 29 | 3 | 2 | 人体発熱密度比率 | 室使用パターン2 | 0 | 0 | 0 | 0 | 0 | 0 | 0 | 0 | 0 | 1 | 1 | 1 | 1 | 1 | 1 | 1 | 1 | 0 | 0 | 0 | 0 | 0 | 0 | 0 | 1 | 0 | 9 | 100 | 17 | 0 | 24 | [16 empty] | M-22 | 22
|  |  |  | M-29人体発熱密度比率3 | M-29 | MeetingPlace | 29 | 3 | 3 | 人体発熱密度比率 | 室使用パターン3 | 0 | 0 | 0 | 0 | 0 | 0 | 0 | 0 | 0 | 0 | 0 | 0 | 0 | 0 | 0 | 0 | 0 | 0 | 0 | 0 | 0 | 0 | 0 | 0 | 1 | 0 | 24 | [20 empty] | M-22 | 22
|  |  |  | M-29機器発熱密度比率1 | M-29 | MeetingPlace | 29 | 4 | 1 | 機器発熱密度比率 | 室使用パターン1 | 0 | 0 | 0 | 0 | 0 | 0 | 0 | 0 | 0 | 0 | 0 | 0 | 0 | 0 | 0 | 0 | 0 | 0 | 0 | 0 | 0 | 0 | 0 | 0 | 1 | 0 | 24 | [20 empty] | M-22 | 22
|  |  |  | M-29機器発熱密度比率2 | M-29 | MeetingPlace | 29 | 4 | 2 | 機器発熱密度比率 | 室使用パターン2 | 0 | 0 | 0 | 0 | 0 | 0 | 0 | 0 | 0 | 0 | 0 | 0 | 0 | 0 | 0 | 0 | 0 | 0 | 0 | 0 | 0 | 0 | 0 | 0 | 1 | 0 | 24 | [20 empty] | M-22 | 22
|  |  |  | M-29機器発熱密度比率3 | M-29 | MeetingPlace | 29 | 4 | 3 | 機器発熱密度比率 | 室使用パターン3 | 0 | 0 | 0 | 0 | 0 | 0 | 0 | 0 | 0 | 0 | 0 | 0 | 0 | 0 | 0 | 0 | 0 | 0 | 0 | 0 | 0 | 0 | 0 | 0 | 1 | 0 | 24 | [20 empty] | M-22 | 22
|  |  |  | M-30室同時使用率1 | M-30 | MeetingPlace | 30 | 1 | 1 | 室同時使用率 | 室使用パターン1 | 0 | 0 | 0 | 0 | 0 | 0 | 0 | 0 | 1 | 1 | 1 | 1 | 1 | 1 | 1 | 1 | 1 | 0 | 0 | 0 | 0 | 0 | 0 | 0 | [24 empty] | 22
|  |  |  | M-30室同時使用率2 | M-30 | MeetingPlace | 30 | 1 | 2 | 室同時使用率 | 室使用パターン2 | 0 | 0 | 0 | 0 | 0 | 0 | 0 | 0 | 1 | 1 | 1 | 1 | 1 | 1 | 1 | 1 | 1 | 0 | 0 | 0 | 0 | 0 | 0 | 0 | [24 empty] | 22
|  |  |  | M-30室同時使用率3 | M-30 | MeetingPlace | 30 | 1 | 3 | 室同時使用率 | 室使用パターン3 | 0 | 0 | 0 | 0 | 0 | 0 | 0 | 0 | 0 | 0 | 0 | 0 | 0 | 0 | 0 | 0 | 0 | 0 | 0 | 0 | 0 | 0 | 0 | 0 | [24 empty] | 22
|  |  |  | M-30照明発熱密度比率1 | M-30 | MeetingPlace | 30 | 2 | 1 | 照明発熱密度比率 | 室使用パターン1 | 0 | 0 | 0 | 0 | 0 | 0 | 0 | 0 | 0 | 1 | 1 | 1 | 1 | 1 | 1 | 1 | 1 | 0 | 0 | 0 | 0 | 0 | 0 | 0 | 1 | 0 | 9 | 100 | 17 | 0 | 24 | [17 empty] | 22
|  |  |  | M-30照明発熱密度比率2 | M-30 | MeetingPlace | 30 | 2 | 2 | 照明発熱密度比率 | 室使用パターン2 | 0 | 0 | 0 | 0 | 0 | 0 | 0 | 0 | 0 | 1 | 1 | 1 | 1 | 1 | 1 | 1 | 1 | 0 | 0 | 0 | 0 | 0 | 0 | 0 | 1 | 0 | 9 | 100 | 17 | 0 | 24 | [17 empty] | 22
|  |  |  | M-30照明発熱密度比率3 | M-30 | MeetingPlace | 30 | 2 | 3 | 照明発熱密度比率 | 室使用パターン3 | 0 | 0 | 0 | 0 | 0 | 0 | 0 | 0 | 0 | 0 | 0 | 0 | 0 | 0 | 0 | 0 | 0 | 0 | 0 | 0 | 0 | 0 | 0 | 0 | 1 | 0 | 24 | [21 empty] | 22
|  |  |  | M-30人体発熱密度比率1 | M-30 | MeetingPlace | 30 | 3 | 1 | 人体発熱密度比率 | 室使用パターン1 | 0 | 0 | 0 | 0 | 0 | 0 | 0 | 0 | 0 | 0.5 | 0.5 | 0.5 | 0.5 | 0.5 | 0.5 | 0.5 | 0.5 | 0 | 0 | 0 | 0 | 0 | 0 | 0 | 1 | 0 | 9 | 50 | 17 | 0 | 24 | [17 empty] | 22
|  |  |  | M-30人体発熱密度比率2 | M-30 | MeetingPlace | 30 | 3 | 2 | 人体発熱密度比率 | 室使用パターン2 | 0 | 0 | 0 | 0 | 0 | 0 | 0 | 0 | 0 | 1 | 1 | 1 | 1 | 1 | 1 | 1 | 1 | 0 | 0 | 0 | 0 | 0 | 0 | 0 | 1 | 0 | 9 | 100 | 17 | 0 | 24 | [17 empty] | 22
|  |  |  | M-30人体発熱密度比率3 | M-30 | MeetingPlace | 30 | 3 | 3 | 人体発熱密度比率 | 室使用パターン3 | 0 | 0 | 0 | 0 | 0 | 0 | 0 | 0 | 0 | 0 | 0 | 0 | 0 | 0 | 0 | 0 | 0 | 0 | 0 | 0 | 0 | 0 | 0 | 0 | 1 | 0 | 24 | [21 empty] | 22
|  |  |  | M-30機器発熱密度比率1 | M-30 | MeetingPlace | 30 | 4 | 1 | 機器発熱密度比率 | 室使用パターン1 | 0 | 0 | 0 | 0 | 0 | 0 | 0 | 0 | 0 | 0 | 0 | 0 | 0 | 0 | 0 | 0 | 0 | 0 | 0 | 0 | 0 | 0 | 0 | 0 | 1 | 0 | 24 | [21 empty] | 22
|  |  |  | M-30機器発熱密度比率2 | M-30 | MeetingPlace | 30 | 4 | 2 | 機器発熱密度比率 | 室使用パターン2 | 0 | 0 | 0 | 0 | 0 | 0 | 0 | 0 | 0 | 0 | 0 | 0 | 0 | 0 | 0 | 0 | 0 | 0 | 0 | 0 | 0 | 0 | 0 | 0 | 1 | 0 | 24 | [21 empty] | 22
|  |  |  | M-30機器発熱密度比率3 | M-30 | MeetingPlace | 30 | 4 | 3 | 機器発熱密度比率 | 室使用パターン3 | 0 | 0 | 0 | 0 | 0 | 0 | 0 | 0 | 0 | 0 | 0 | 0 | 0 | 0 | 0 | 0 | 0 | 0 | 0 | 0 | 0 | 0 | 0 | 0 | 1 | 0 | 24 | [21 empty] | 22
|  |  |  | M-31室同時使用率1 | M-31 | MeetingPlace | 31 | 1 | 1 | 室同時使用率 | 室使用パターン1 | 0 | 0 | 0 | 0 | 0 | 0 | 0 | 0 | 1 | 1 | 1 | 1 | 1 | 1 | 1 | 1 | 1 | 0 | 0 | 0 | 0 | 0 | 0 | 0 | [24 empty] | 22
|  |  |  | M-31室同時使用率2 | M-31 | MeetingPlace | 31 | 1 | 2 | 室同時使用率 | 室使用パターン2 | 0 | 0 | 0 | 0 | 0 | 0 | 0 | 0 | 1 | 1 | 1 | 1 | 1 | 1 | 1 | 1 | 1 | 0 | 0 | 0 | 0 | 0 | 0 | 0 | [24 empty] | 22
|  |  |  | M-31室同時使用率3 | M-31 | MeetingPlace | 31 | 1 | 3 | 室同時使用率 | 室使用パターン3 | 0 | 0 | 0 | 0 | 0 | 0 | 0 | 0 | 0 | 0 | 0 | 0 | 0 | 0 | 0 | 0 | 0 | 0 | 0 | 0 | 0 | 0 | 0 | 0 | [24 empty] | 22
|  |  |  | M-31照明発熱密度比率1 | M-31 | MeetingPlace | 31 | 2 | 1 | 照明発熱密度比率 | 室使用パターン1 | 0 | 0 | 0 | 0 | 0 | 0 | 0 | 0 | 0 | 1 | 1 | 1 | 1 | 1 | 1 | 1 | 1 | 0 | 0 | 0 | 0 | 0 | 0 | 0 | 1 | 0 | 9 | 100 | 17 | 0 | 24 | [17 empty] | 22
|  |  |  | M-31照明発熱密度比率2 | M-31 | MeetingPlace | 31 | 2 | 2 | 照明発熱密度比率 | 室使用パターン2 | 0 | 0 | 0 | 0 | 0 | 0 | 0 | 0 | 0 | 1 | 1 | 1 | 1 | 1 | 1 | 1 | 1 | 0 | 0 | 0 | 0 | 0 | 0 | 0 | 1 | 0 | 9 | 100 | 17 | 0 | 24 | [17 empty] | 22
|  |  |  | M-31照明発熱密度比率3 | M-31 | MeetingPlace | 31 | 2 | 3 | 照明発熱密度比率 | 室使用パターン3 | 0 | 0 | 0 | 0 | 0 | 0 | 0 | 0 | 0 | 0 | 0 | 0 | 0 | 0 | 0 | 0 | 0 | 0 | 0 | 0 | 0 | 0 | 0 | 0 | 1 | 0 | 24 | [21 empty] | 22
|  |  |  | M-31人体発熱密度比率1 | M-31 | MeetingPlace | 31 | 3 | 1 | 人体発熱密度比率 | 室使用パターン1 | 0 | 0 | 0 | 0 | 0 | 0 | 0 | 0 | 0 | 0.5 | 0.5 | 0.5 | 0.5 | 0.5 | 0.5 | 0.5 | 0.5 | 0 | 0 | 0 | 0 | 0 | 0 | 0 | 1 | 0 | 9 | 50 | 17 | 0 | 24 | [17 empty] | 22
|  |  |  | M-31人体発熱密度比率2 | M-31 | MeetingPlace | 31 | 3 | 2 | 人体発熱密度比率 | 室使用パターン2 | 0 | 0 | 0 | 0 | 0 | 0 | 0 | 0 | 0 | 1 | 1 | 1 | 1 | 1 | 1 | 1 | 1 | 0 | 0 | 0 | 0 | 0 | 0 | 0 | 1 | 0 | 9 | 100 | 17 | 0 | 24 | [17 empty] | 22
|  |  |  | M-31人体発熱密度比率3 | M-31 | MeetingPlace | 31 | 3 | 3 | 人体発熱密度比率 | 室使用パターン3 | 0 | 0 | 0 | 0 | 0 | 0 | 0 | 0 | 0 | 0 | 0 | 0 | 0 | 0 | 0 | 0 | 0 | 0 | 0 | 0 | 0 | 0 | 0 | 0 | 1 | 0 | 24 | [21 empty] | 22
|  |  |  | M-31機器発熱密度比率1 | M-31 | MeetingPlace | 31 | 4 | 1 | 機器発熱密度比率 | 室使用パターン1 | 0 | 0 | 0 | 0 | 0 | 0 | 0 | 0 | 0 | 0 | 0 | 0 | 0 | 0 | 0 | 0 | 0 | 0 | 0 | 0 | 0 | 0 | 0 | 0 | 1 | 0 | 24 | [21 empty] | 22
|  |  |  | M-31機器発熱密度比率2 | M-31 | MeetingPlace | 31 | 4 | 2 | 機器発熱密度比率 | 室使用パターン2 | 0 | 0 | 0 | 0 | 0 | 0 | 0 | 0 | 0 | 0 | 0 | 0 | 0 | 0 | 0 | 0 | 0 | 0 | 0 | 0 | 0 | 0 | 0 | 0 | 1 | 0 | 24 | [21 empty] | 22
|  |  |  | M-31機器発熱密度比率3 | M-31 | MeetingPlace | 31 | 4 | 3 | 機器発熱密度比率 | 室使用パターン3 | 0 | 0 | 0 | 0 | 0 | 0 | 0 | 0 | 0 | 0 | 0 | 0 | 0 | 0 | 0 | 0 | 0 | 0 | 0 | 0 | 0 | 0 | 0 | 0 | 1 | 0 | 24 | [21 empty] | 22
|  |  |  | M-32室同時使用率1 | M-32 | MeetingPlace | 32 | 1 | 1 | 室同時使用率 | 室使用パターン1 | 0 | 0 | 0 | 0 | 0 | 0 | 0 | 0 | 1 | 1 | 1 | 1 | 1 | 1 | 1 | 1 | 1 | 0 | 0 | 0 | 0 | 0 | 0 | 0 | [24 empty] | 22
|  |  |  | M-32室同時使用率2 | M-32 | MeetingPlace | 32 | 1 | 2 | 室同時使用率 | 室使用パターン2 | 0 | 0 | 0 | 0 | 0 | 0 | 0 | 0 | 1 | 1 | 1 | 1 | 1 | 1 | 1 | 1 | 1 | 0 | 0 | 0 | 0 | 0 | 0 | 0 | [24 empty] | 22
|  |  |  | M-32室同時使用率3 | M-32 | MeetingPlace | 32 | 1 | 3 | 室同時使用率 | 室使用パターン3 | 0 | 0 | 0 | 0 | 0 | 0 | 0 | 0 | 0 | 0 | 0 | 0 | 0 | 0 | 0 | 0 | 0 | 0 | 0 | 0 | 0 | 0 | 0 | 0 | [24 empty] | 22
|  |  |  | M-32照明発熱密度比率1 | M-32 | MeetingPlace | 32 | 2 | 1 | 照明発熱密度比率 | 室使用パターン1 | 0 | 0 | 0 | 0 | 0 | 0 | 0 | 0 | 0 | 1 | 1 | 1 | 1 | 1 | 1 | 1 | 1 | 0 | 0 | 0 | 0 | 0 | 0 | 0 | 1 | 0 | 9 | 100 | 17 | 0 | 24 | [17 empty] | 22
|  |  |  | M-32照明発熱密度比率2 | M-32 | MeetingPlace | 32 | 2 | 2 | 照明発熱密度比率 | 室使用パターン2 | 0 | 0 | 0 | 0 | 0 | 0 | 0 | 0 | 0 | 1 | 1 | 1 | 1 | 1 | 1 | 1 | 1 | 0 | 0 | 0 | 0 | 0 | 0 | 0 | 1 | 0 | 9 | 100 | 17 | 0 | 24 | [17 empty] | 22
|  |  |  | M-32照明発熱密度比率3 | M-32 | MeetingPlace | 32 | 2 | 3 | 照明発熱密度比率 | 室使用パターン3 | 0 | 0 | 0 | 0 | 0 | 0 | 0 | 0 | 0 | 0 | 0 | 0 | 0 | 0 | 0 | 0 | 0 | 0 | 0 | 0 | 0 | 0 | 0 | 0 | 1 | 0 | 24 | [21 empty] | 22
|  |  |  | M-32人体発熱密度比率1 | M-32 | MeetingPlace | 32 | 3 | 1 | 人体発熱密度比率 | 室使用パターン1 | 0 | 0 | 0 | 0 | 0 | 0 | 0 | 0 | 0 | 0.5 | 0.5 | 0.5 | 0.5 | 0.5 | 0.5 | 0.5 | 0.5 | 0 | 0 | 0 | 0 | 0 | 0 | 0 | 1 | 0 | 9 | 50 | 17 | 0 | 24 | [17 empty] | 22
|  |  |  | M-32人体発熱密度比率2 | M-32 | MeetingPlace | 32 | 3 | 2 | 人体発熱密度比率 | 室使用パターン2 | 0 | 0 | 0 | 0 | 0 | 0 | 0 | 0 | 0 | 1 | 1 | 1 | 1 | 1 | 1 | 1 | 1 | 0 | 0 | 0 | 0 | 0 | 0 | 0 | 1 | 0 | 9 | 100 | 17 | 0 | 24 | [17 empty] | 22
|  |  |  | M-32人体発熱密度比率3 | M-32 | MeetingPlace | 32 | 3 | 3 | 人体発熱密度比率 | 室使用パターン3 | 0 | 0 | 0 | 0 | 0 | 0 | 0 | 0 | 0 | 0 | 0 | 0 | 0 | 0 | 0 | 0 | 0 | 0 | 0 | 0 | 0 | 0 | 0 | 0 | 1 | 0 | 24 | [21 empty] | 22
|  |  |  | M-32機器発熱密度比率1 | M-32 | MeetingPlace | 32 | 4 | 1 | 機器発熱密度比率 | 室使用パターン1 | 0 | 0 | 0 | 0 | 0 | 0 | 0 | 0 | 0 | 0 | 0 | 0 | 0 | 0 | 0 | 0 | 0 | 0 | 0 | 0 | 0 | 0 | 0 | 0 | 1 | 0 | 24 | [21 empty] | 22
|  |  |  | M-32機器発熱密度比率2 | M-32 | MeetingPlace | 32 | 4 | 2 | 機器発熱密度比率 | 室使用パターン2 | 0 | 0 | 0 | 0 | 0 | 0 | 0 | 0 | 0 | 0 | 0 | 0 | 0 | 0 | 0 | 0 | 0 | 0 | 0 | 0 | 0 | 0 | 0 | 0 | 1 | 0 | 24 | [21 empty] | 22
|  |  |  | M-32機器発熱密度比率3 | M-32 | MeetingPlace | 32 | 4 | 3 | 機器発熱密度比率 | 室使用パターン3 | 0 | 0 | 0 | 0 | 0 | 0 | 0 | 0 | 0 | 0 | 0 | 0 | 0 | 0 | 0 | 0 | 0 | 0 | 0 | 0 | 0 | 0 | 0 | 0 | 1 | 0 | 24 | [21 empty] | 22
|  |  |  | M-33室同時使用率1 | M-33 | MeetingPlace | 33 | 1 | 1 | 室同時使用率 | 室使用パターン1 | 0 | 0 | 0 | 0 | 0 | 0 | 0 | 0 | 0 | 0.6 | 0.6 | 0.6 | 0.6 | 0.6 | 0.6 | 0.6 | 0.6 | 0.6 | 0.6 | 0.6 | 0 | 0 | 0 | 0 | [23 empty] | M-23 | 23
|  |  |  | M-33室同時使用率2 | M-33 | MeetingPlace | 33 | 1 | 2 | 室同時使用率 | 室使用パターン2 | 0 | 0 | 0 | 0 | 0 | 0 | 0 | 0 | 0 | 1 | 1 | 1 | 1 | 1 | 1 | 1 | 1 | 1 | 1 | 1 | 0 | 0 | 0 | 0 | [23 empty] | M-23 | 23
|  |  |  | M-33室同時使用率3 | M-33 | MeetingPlace | 33 | 1 | 3 | 室同時使用率 | 室使用パターン3 | 0 | 0 | 0 | 0 | 0 | 0 | 0 | 0 | 0 | 0 | 0 | 0 | 0 | 0 | 0 | 0 | 0 | 0 | 0 | 0 | 0 | 0 | 0 | 0 | [23 empty] | M-23 | 23
|  |  |  | M-33照明発熱密度比率1 | M-33 | MeetingPlace | 33 | 2 | 1 | 照明発熱密度比率 | 室使用パターン1 | 0 | 0 | 0 | 0 | 0 | 0 | 0 | 0 | 0 | 0 | 1 | 1 | 1 | 1 | 1 | 1 | 1 | 1 | 1 | 1 | 0 | 0 | 0 | 0 | 1 | 0 | 10 | 100 | 20 | 0 | 24 | [16 empty] | M-23 | 23
|  |  |  | M-33照明発熱密度比率2 | M-33 | MeetingPlace | 33 | 2 | 2 | 照明発熱密度比率 | 室使用パターン2 | 0 | 0 | 0 | 0 | 0 | 0 | 0 | 0 | 0 | 0 | 1 | 1 | 1 | 1 | 1 | 1 | 1 | 1 | 1 | 1 | 0 | 0 | 0 | 0 | 1 | 0 | 10 | 100 | 20 | 0 | 24 | [16 empty] | M-23 | 23
|  |  |  | M-33照明発熱密度比率3 | M-33 | MeetingPlace | 33 | 2 | 3 | 照明発熱密度比率 | 室使用パターン3 | 0 | 0 | 0 | 0 | 0 | 0 | 0 | 0 | 0 | 0 | 0 | 0 | 0 | 0 | 0 | 0 | 0 | 0 | 0 | 0 | 0 | 0 | 0 | 0 | 1 | 0 | 24 | [20 empty] | M-23 | 23
|  |  |  | M-33人体発熱密度比率1 | M-33 | MeetingPlace | 33 | 3 | 1 | 人体発熱密度比率 | 室使用パターン1 | 0 | 0 | 0 | 0 | 0 | 0 | 0 | 0 | 0 | 0 | 0.6 | 0.6 | 0.6 | 1 | 1 | 1 | 1 | 1 | 0.6 | 0.6 | 0 | 0 | 0 | 0 | 1 | 0 | 10 | 60 | 13 | 100 | 18 | 60 | 20 | 0 | 24 | [12 empty] | M-23 | 23
|  |  |  | M-33人体発熱密度比率2 | M-33 | MeetingPlace | 33 | 3 | 2 | 人体発熱密度比率 | 室使用パターン2 | 0 | 0 | 0 | 0 | 0 | 0 | 0 | 0 | 0 | 0 | 0.6 | 0.6 | 0.6 | 1 | 1 | 1 | 1 | 1 | 0.6 | 0.6 | 0 | 0 | 0 | 0 | 1 | 0 | 10 | 60 | 13 | 100 | 18 | 60 | 20 | 0 | 24 | [12 empty] | M-23 | 23
|  |  |  | M-33人体発熱密度比率3 | M-33 | MeetingPlace | 33 | 3 | 3 | 人体発熱密度比率 | 室使用パターン3 | 0 | 0 | 0 | 0 | 0 | 0 | 0 | 0 | 0 | 0 | 0 | 0 | 0 | 0 | 0 | 0 | 0 | 0 | 0 | 0 | 0 | 0 | 0 | 0 | 1 | 0 | 24 | [20 empty] | M-23 | 23
|  |  |  | M-33機器発熱密度比率1 | M-33 | MeetingPlace | 33 | 4 | 1 | 機器発熱密度比率 | 室使用パターン1 | 0 | 0 | 0 | 0 | 0 | 0 | 0 | 0 | 0 | 0 | 0 | 0 | 0 | 0 | 0 | 0 | 0 | 0 | 0 | 0 | 0 | 0 | 0 | 0 | 1 | 0 | 24 | [20 empty] | M-23 | 23
|  |  |  | M-33機器発熱密度比率2 | M-33 | MeetingPlace | 33 | 4 | 2 | 機器発熱密度比率 | 室使用パターン2 | 0 | 0 | 0 | 0 | 0 | 0 | 0 | 0 | 0 | 0 | 0 | 0 | 0 | 0 | 0 | 0 | 0 | 0 | 0 | 0 | 0 | 0 | 0 | 0 | 1 | 0 | 24 | [20 empty] | M-23 | 23
|  |  |  | M-33機器発熱密度比率3 | M-33 | MeetingPlace | 33 | 4 | 3 | 機器発熱密度比率 | 室使用パターン3 | 0 | 0 | 0 | 0 | 0 | 0 | 0 | 0 | 0 | 0 | 0 | 0 | 0 | 0 | 0 | 0 | 0 | 0 | 0 | 0 | 0 | 0 | 0 | 0 | 1 | 0 | 24 | [20 empty] | M-23 | 23
|  |  |  | M-34室同時使用率1 | M-34 | MeetingPlace | 34 | 1 | 1 | 室同時使用率 | 室使用パターン1 | 0 | 0 | 0 | 0 | 0 | 0 | 0 | 0 | 0 | 0 | 1 | 1 | 1 | 1 | 1 | 1 | 1 | 1 | 1 | 1 | 0 | 0 | 0 | 0 | [23 empty] | M-24 | 24
|  |  |  | M-34室同時使用率2 | M-34 | MeetingPlace | 34 | 1 | 2 | 室同時使用率 | 室使用パターン2 | 0 | 0 | 0 | 0 | 0 | 0 | 0 | 0 | 0 | 0 | 1 | 1 | 1 | 1 | 1 | 1 | 1 | 1 | 1 | 1 | 0 | 0 | 0 | 0 | [23 empty] | M-24 | 24
|  |  |  | M-34室同時使用率3 | M-34 | MeetingPlace | 34 | 1 | 3 | 室同時使用率 | 室使用パターン3 | 0 | 0 | 0 | 0 | 0 | 0 | 0 | 0 | 0 | 0 | 0 | 0 | 0 | 0 | 0 | 0 | 0 | 0 | 0 | 0 | 0 | 0 | 0 | 0 | [23 empty] | M-24 | 24
|  |  |  | M-34照明発熱密度比率1 | M-34 | MeetingPlace | 34 | 2 | 1 | 照明発熱密度比率 | 室使用パターン1 | 0 | 0 | 0 | 0 | 0 | 0 | 0 | 0 | 0 | 0 | 0 | 1 | 1 | 1 | 1 | 1 | 1 | 1 | 1 | 1 | 0 | 0 | 0 | 0 | 1 | 0 | 11 | 100 | 20 | 0 | 24 | [16 empty] | M-24 | 24
|  |  |  | M-34照明発熱密度比率2 | M-34 | MeetingPlace | 34 | 2 | 2 | 照明発熱密度比率 | 室使用パターン2 | 0 | 0 | 0 | 0 | 0 | 0 | 0 | 0 | 0 | 0 | 0 | 1 | 1 | 1 | 1 | 1 | 1 | 1 | 1 | 1 | 0 | 0 | 0 | 0 | 1 | 0 | 11 | 100 | 20 | 0 | 24 | [16 empty] | M-24 | 24
|  |  |  | M-34照明発熱密度比率3 | M-34 | MeetingPlace | 34 | 2 | 3 | 照明発熱密度比率 | 室使用パターン3 | 0 | 0 | 0 | 0 | 0 | 0 | 0 | 0 | 0 | 0 | 0 | 0 | 0 | 0 | 0 | 0 | 0 | 0 | 0 | 0 | 0 | 0 | 0 | 0 | 1 | 0 | 24 | [20 empty] | M-24 | 24
|  |  |  | M-34人体発熱密度比率1 | M-34 | MeetingPlace | 34 | 3 | 1 | 人体発熱密度比率 | 室使用パターン1 | 0 | 0 | 0 | 0 | 0 | 0 | 0 | 0 | 0 | 0 | 0 | 0.8 | 0.8 | 0.4 | 0.4 | 0.4 | 0.4 | 0.8 | 0.8 | 0.8 | 0 | 0 | 0 | 0 | 1 | 0 | 11 | 80 | 13 | 40 | 17 | 80 | 20 | 0 | 24 | [12 empty] | M-24 | 24
|  |  |  | M-34人体発熱密度比率2 | M-34 | MeetingPlace | 34 | 3 | 2 | 人体発熱密度比率 | 室使用パターン2 | 0 | 0 | 0 | 0 | 0 | 0 | 0 | 0 | 0 | 0 | 0 | 1 | 1 | 0.5 | 0.5 | 0.5 | 0.5 | 1 | 1 | 1 | 0 | 0 | 0 | 0 | 1 | 0 | 11 | 100 | 13 | 50 | 17 | 100 | 20 | 0 | 24 | [12 empty] | M-24 | 24
|  |  |  | M-34人体発熱密度比率3 | M-34 | MeetingPlace | 34 | 3 | 3 | 人体発熱密度比率 | 室使用パターン3 | 0 | 0 | 0 | 0 | 0 | 0 | 0 | 0 | 0 | 0 | 0 | 0 | 0 | 0 | 0 | 0 | 0 | 0 | 0 | 0 | 0 | 0 | 0 | 0 | 1 | 0 | 24 | [20 empty] | M-24 | 24
|  |  |  | M-34機器発熱密度比率1 | M-34 | MeetingPlace | 34 | 4 | 1 | 機器発熱密度比率 | 室使用パターン1 | 0 | 0 | 0 | 0 | 0 | 0 | 0 | 0 | 0 | 0 | 0 | 0 | 0 | 0 | 0 | 0 | 0 | 0 | 0 | 0 | 0 | 0 | 0 | 0 | 1 | 0 | 24 | [20 empty] | M-24 | 24
|  |  |  | M-34機器発熱密度比率2 | M-34 | MeetingPlace | 34 | 4 | 2 | 機器発熱密度比率 | 室使用パターン2 | 0 | 0 | 0 | 0 | 0 | 0 | 0 | 0 | 0 | 0 | 0 | 0 | 0 | 0 | 0 | 0 | 0 | 0 | 0 | 0 | 0 | 0 | 0 | 0 | 1 | 0 | 24 | [20 empty] | M-24 | 24
|  |  |  | M-34機器発熱密度比率3 | M-34 | MeetingPlace | 34 | 4 | 3 | 機器発熱密度比率 | 室使用パターン3 | 0 | 0 | 0 | 0 | 0 | 0 | 0 | 0 | 0 | 0 | 0 | 0 | 0 | 0 | 0 | 0 | 0 | 0 | 0 | 0 | 0 | 0 | 0 | 0 | 1 | 0 | 24 | [20 empty] | M-24 | 24
|  |  |  | M-35室同時使用率1 | M-35 | MeetingPlace | 35 | 1 | 1 | 室同時使用率 | 室使用パターン1 | 0 | 0 | 0 | 0 | 0 | 0 | 0 | 0 | 0 | 0 | 1 | 1 | 1 | 1 | 1 | 1 | 1 | 1 | 1 | 1 | 0 | 0 | 0 | 0 | [23 empty] | M-25 | 25
|  |  |  | M-35室同時使用率2 | M-35 | MeetingPlace | 35 | 1 | 2 | 室同時使用率 | 室使用パターン2 | 0 | 0 | 0 | 0 | 0 | 0 | 0 | 0 | 0 | 0 | 1 | 1 | 1 | 1 | 1 | 1 | 1 | 1 | 1 | 1 | 0 | 0 | 0 | 0 | [23 empty] | M-25 | 25
|  |  |  | M-35室同時使用率3 | M-35 | MeetingPlace | 35 | 1 | 3 | 室同時使用率 | 室使用パターン3 | 0 | 0 | 0 | 0 | 0 | 0 | 0 | 0 | 0 | 0 | 0 | 0 | 0 | 0 | 0 | 0 | 0 | 0 | 0 | 0 | 0 | 0 | 0 | 0 | [23 empty] | M-25 | 25
|  |  |  | M-35照明発熱密度比率1 | M-35 | MeetingPlace | 35 | 2 | 1 | 照明発熱密度比率 | 室使用パターン1 | 0 | 0 | 0 | 0 | 0 | 0 | 0 | 0 | 0 | 0 | 0 | 1 | 1 | 1 | 1 | 1 | 1 | 1 | 1 | 1 | 0 | 0 | 0 | 0 | 1 | 0 | 11 | 100 | 20 | 0 | 24 | [16 empty] | M-25 | 25
|  |  |  | M-35照明発熱密度比率2 | M-35 | MeetingPlace | 35 | 2 | 2 | 照明発熱密度比率 | 室使用パターン2 | 0 | 0 | 0 | 0 | 0 | 0 | 0 | 0 | 0 | 0 | 0 | 1 | 1 | 1 | 1 | 1 | 1 | 1 | 1 | 1 | 0 | 0 | 0 | 0 | 1 | 0 | 11 | 100 | 20 | 0 | 24 | [16 empty] | M-25 | 25
|  |  |  | M-35照明発熱密度比率3 | M-35 | MeetingPlace | 35 | 2 | 3 | 照明発熱密度比率 | 室使用パターン3 | 0 | 0 | 0 | 0 | 0 | 0 | 0 | 0 | 0 | 0 | 0 | 0 | 0 | 0 | 0 | 0 | 0 | 0 | 0 | 0 | 0 | 0 | 0 | 0 | 1 | 0 | 24 | [20 empty] | M-25 | 25
|  |  |  | M-35人体発熱密度比率1 | M-35 | MeetingPlace | 35 | 3 | 1 | 人体発熱密度比率 | 室使用パターン1 | 0 | 0 | 0 | 0 | 0 | 0 | 0 | 0 | 0 | 0 | 0 | 0.8 | 0.8 | 0.4 | 0.4 | 0.4 | 0.4 | 0.8 | 0.8 | 0.8 | 0 | 0 | 0 | 0 | 1 | 0 | 11 | 80 | 13 | 40 | 17 | 80 | 20 | 0 | 24 | [12 empty] | M-25 | 25
|  |  |  | M-35人体発熱密度比率2 | M-35 | MeetingPlace | 35 | 3 | 2 | 人体発熱密度比率 | 室使用パターン2 | 0 | 0 | 0 | 0 | 0 | 0 | 0 | 0 | 0 | 0 | 0 | 1 | 1 | 0.5 | 0.5 | 0.5 | 0.5 | 1 | 1 | 1 | 0 | 0 | 0 | 0 | 1 | 0 | 11 | 100 | 13 | 50 | 17 | 100 | 20 | 0 | 24 | [12 empty] | M-25 | 25
|  |  |  | M-35人体発熱密度比率3 | M-35 | MeetingPlace | 35 | 3 | 3 | 人体発熱密度比率 | 室使用パターン3 | 0 | 0 | 0 | 0 | 0 | 0 | 0 | 0 | 0 | 0 | 0 | 0 | 0 | 0 | 0 | 0 | 0 | 0 | 0 | 0 | 0 | 0 | 0 | 0 | 1 | 0 | 24 | [20 empty] | M-25 | 25
|  |  |  | M-35機器発熱密度比率1 | M-35 | MeetingPlace | 35 | 4 | 1 | 機器発熱密度比率 | 室使用パターン1 | 0 | 0 | 0 | 0 | 0 | 0 | 0 | 0 | 0 | 0 | 0 | 0 | 0 | 0 | 0 | 0 | 0 | 0 | 0 | 0 | 0 | 0 | 0 | 0 | 1 | 0 | 24 | [20 empty] | M-25 | 25
|  |  |  | M-35機器発熱密度比率2 | M-35 | MeetingPlace | 35 | 4 | 2 | 機器発熱密度比率 | 室使用パターン2 | 0 | 0 | 0 | 0 | 0 | 0 | 0 | 0 | 0 | 0 | 0 | 0 | 0 | 0 | 0 | 0 | 0 | 0 | 0 | 0 | 0 | 0 | 0 | 0 | 1 | 0 | 24 | [20 empty] | M-25 | 25
|  |  |  | M-35機器発熱密度比率3 | M-35 | MeetingPlace | 35 | 4 | 3 | 機器発熱密度比率 | 室使用パターン3 | 0 | 0 | 0 | 0 | 0 | 0 | 0 | 0 | 0 | 0 | 0 | 0 | 0 | 0 | 0 | 0 | 0 | 0 | 0 | 0 | 0 | 0 | 0 | 0 | 1 | 0 | 24 | [20 empty] | M-25 | 25
|  |  |  | M-36室同時使用率1 | M-36 | MeetingPlace | 36 | 1 | 1 | 室同時使用率 | 室使用パターン1 | 0 | 0 | 0 | 0 | 0 | 0 | 0 | 0 | 0 | 0 | 1 | 1 | 1 | 1 | 1 | 1 | 1 | 1 | 1 | 1 | 0 | 0 | 0 | 0 | [23 empty] | M-26 | 26
|  |  |  | M-36室同時使用率2 | M-36 | MeetingPlace | 36 | 1 | 2 | 室同時使用率 | 室使用パターン2 | 0 | 0 | 0 | 0 | 0 | 0 | 0 | 0 | 0 | 0 | 1 | 1 | 1 | 1 | 1 | 1 | 1 | 1 | 1 | 1 | 0 | 0 | 0 | 0 | [23 empty] | M-26 | 26
|  |  |  | M-36室同時使用率3 | M-36 | MeetingPlace | 36 | 1 | 3 | 室同時使用率 | 室使用パターン3 | 0 | 0 | 0 | 0 | 0 | 0 | 0 | 0 | 0 | 0 | 0 | 0 | 0 | 0 | 0 | 0 | 0 | 0 | 0 | 0 | 0 | 0 | 0 | 0 | [23 empty] | M-26 | 26
|  |  |  | M-36照明発熱密度比率1 | M-36 | MeetingPlace | 36 | 2 | 1 | 照明発熱密度比率 | 室使用パターン1 | 0 | 0 | 0 | 0 | 0 | 0 | 0 | 0 | 0 | 0 | 0 | 1 | 1 | 1 | 1 | 1 | 1 | 1 | 1 | 1 | 0 | 0 | 0 | 0 | 1 | 0 | 11 | 100 | 20 | 0 | 24 | [16 empty] | M-26 | 26
|  |  |  | M-36照明発熱密度比率2 | M-36 | MeetingPlace | 36 | 2 | 2 | 照明発熱密度比率 | 室使用パターン2 | 0 | 0 | 0 | 0 | 0 | 0 | 0 | 0 | 0 | 0 | 0 | 1 | 1 | 1 | 1 | 1 | 1 | 1 | 1 | 1 | 0 | 0 | 0 | 0 | 1 | 0 | 11 | 100 | 20 | 0 | 24 | [16 empty] | M-26 | 26
|  |  |  | M-36照明発熱密度比率3 | M-36 | MeetingPlace | 36 | 2 | 3 | 照明発熱密度比率 | 室使用パターン3 | 0 | 0 | 0 | 0 | 0 | 0 | 0 | 0 | 0 | 0 | 0 | 0 | 0 | 0 | 0 | 0 | 0 | 0 | 0 | 0 | 0 | 0 | 0 | 0 | 1 | 0 | 24 | [20 empty] | M-26 | 26
|  |  |  | M-36人体発熱密度比率1 | M-36 | MeetingPlace | 36 | 3 | 1 | 人体発熱密度比率 | 室使用パターン1 | 0 | 0 | 0 | 0 | 0 | 0 | 0 | 0 | 0 | 0 | 0 | 0.8 | 0.8 | 0.4 | 0.4 | 0.4 | 0.4 | 0.8 | 0.8 | 0.8 | 0 | 0 | 0 | 0 | 1 | 0 | 11 | 80 | 13 | 40 | 17 | 80 | 20 | 0 | 24 | [12 empty] | M-26 | 26
|  |  |  | M-36人体発熱密度比率2 | M-36 | MeetingPlace | 36 | 3 | 2 | 人体発熱密度比率 | 室使用パターン2 | 0 | 0 | 0 | 0 | 0 | 0 | 0 | 0 | 0 | 0 | 0 | 1 | 1 | 0.5 | 0.5 | 0.5 | 0.5 | 1 | 1 | 1 | 0 | 0 | 0 | 0 | 1 | 0 | 11 | 100 | 13 | 50 | 17 | 100 | 20 | 0 | 24 | [12 empty] | M-26 | 26
|  |  |  | M-36人体発熱密度比率3 | M-36 | MeetingPlace | 36 | 3 | 3 | 人体発熱密度比率 | 室使用パターン3 | 0 | 0 | 0 | 0 | 0 | 0 | 0 | 0 | 0 | 0 | 0 | 0 | 0 | 0 | 0 | 0 | 0 | 0 | 0 | 0 | 0 | 0 | 0 | 0 | 1 | 0 | 24 | [20 empty] | M-26 | 26
|  |  |  | M-36機器発熱密度比率1 | M-36 | MeetingPlace | 36 | 4 | 1 | 機器発熱密度比率 | 室使用パターン1 | 0 | 0 | 0 | 0 | 0 | 0 | 0 | 0 | 0 | 0 | 0 | 0 | 0 | 0 | 0 | 0 | 0 | 0 | 0 | 0 | 0 | 0 | 0 | 0 | 1 | 0 | 24 | [20 empty] | M-26 | 26
|  |  |  | M-36機器発熱密度比率2 | M-36 | MeetingPlace | 36 | 4 | 2 | 機器発熱密度比率 | 室使用パターン2 | 0 | 0 | 0 | 0 | 0 | 0 | 0 | 0 | 0 | 0 | 0 | 0 | 0 | 0 | 0 | 0 | 0 | 0 | 0 | 0 | 0 | 0 | 0 | 0 | 1 | 0 | 24 | [20 empty] | M-26 | 26
|  |  |  | M-36機器発熱密度比率3 | M-36 | MeetingPlace | 36 | 4 | 3 | 機器発熱密度比率 | 室使用パターン3 | 0 | 0 | 0 | 0 | 0 | 0 | 0 | 0 | 0 | 0 | 0 | 0 | 0 | 0 | 0 | 0 | 0 | 0 | 0 | 0 | 0 | 0 | 0 | 0 | 1 | 0 | 24 | [20 empty] | M-26 | 26
|  |  |  | M-37室同時使用率1 | M-37 | MeetingPlace | 37 | 1 | 1 | 室同時使用率 | 室使用パターン1 | 0 | 0 | 0 | 0 | 0 | 0 | 0 | 0 | 0 | 0 | 1 | 1 | 1 | 1 | 1 | 1 | 1 | 1 | 1 | 1 | 0 | 0 | 0 | 0 | [23 empty] | M-27 | 27
|  |  |  | M-37室同時使用率2 | M-37 | MeetingPlace | 37 | 1 | 2 | 室同時使用率 | 室使用パターン2 | 0 | 0 | 0 | 0 | 0 | 0 | 0 | 0 | 0 | 0 | 1 | 1 | 1 | 1 | 1 | 1 | 1 | 1 | 1 | 1 | 0 | 0 | 0 | 0 | [23 empty] | M-27 | 27
|  |  |  | M-37室同時使用率3 | M-37 | MeetingPlace | 37 | 1 | 3 | 室同時使用率 | 室使用パターン3 | 0 | 0 | 0 | 0 | 0 | 0 | 0 | 0 | 0 | 0 | 0 | 0 | 0 | 0 | 0 | 0 | 0 | 0 | 0 | 0 | 0 | 0 | 0 | 0 | [23 empty] | M-27 | 27
|  |  |  | M-37照明発熱密度比率1 | M-37 | MeetingPlace | 37 | 2 | 1 | 照明発熱密度比率 | 室使用パターン1 | 0 | 0 | 0 | 0 | 0 | 0 | 0 | 0 | 0 | 0 | 0 | 1 | 1 | 1 | 1 | 1 | 1 | 1 | 1 | 1 | 0 | 0 | 0 | 0 | 1 | 0 | 11 | 100 | 20 | 0 | 24 | [16 empty] | M-27 | 27
|  |  |  | M-37照明発熱密度比率2 | M-37 | MeetingPlace | 37 | 2 | 2 | 照明発熱密度比率 | 室使用パターン2 | 0 | 0 | 0 | 0 | 0 | 0 | 0 | 0 | 0 | 0 | 0 | 1 | 1 | 1 | 1 | 1 | 1 | 1 | 1 | 1 | 0 | 0 | 0 | 0 | 1 | 0 | 11 | 100 | 20 | 0 | 24 | [16 empty] | M-27 | 27
|  |  |  | M-37照明発熱密度比率3 | M-37 | MeetingPlace | 37 | 2 | 3 | 照明発熱密度比率 | 室使用パターン3 | 0 | 0 | 0 | 0 | 0 | 0 | 0 | 0 | 0 | 0 | 0 | 0 | 0 | 0 | 0 | 0 | 0 | 0 | 0 | 0 | 0 | 0 | 0 | 0 | 1 | 0 | 24 | [20 empty] | M-27 | 27
|  |  |  | M-37人体発熱密度比率1 | M-37 | MeetingPlace | 37 | 3 | 1 | 人体発熱密度比率 | 室使用パターン1 | 0 | 0 | 0 | 0 | 0 | 0 | 0 | 0 | 0 | 0 | 0 | 0.8 | 0.8 | 0.4 | 0.4 | 0.4 | 0.4 | 0.8 | 0.8 | 0.8 | 0 | 0 | 0 | 0 | 1 | 0 | 11 | 80 | 13 | 40 | 17 | 80 | 20 | 0 | 24 | [12 empty] | M-27 | 27
|  |  |  | M-37人体発熱密度比率2 | M-37 | MeetingPlace | 37 | 3 | 2 | 人体発熱密度比率 | 室使用パターン2 | 0 | 0 | 0 | 0 | 0 | 0 | 0 | 0 | 0 | 0 | 0 | 1 | 1 | 0.5 | 0.5 | 0.5 | 0.5 | 1 | 1 | 1 | 0 | 0 | 0 | 0 | 1 | 0 | 11 | 100 | 13 | 50 | 17 | 100 | 20 | 0 | 24 | [12 empty] | M-27 | 27
|  |  |  | M-37人体発熱密度比率3 | M-37 | MeetingPlace | 37 | 3 | 3 | 人体発熱密度比率 | 室使用パターン3 | 0 | 0 | 0 | 0 | 0 | 0 | 0 | 0 | 0 | 0 | 0 | 0 | 0 | 0 | 0 | 0 | 0 | 0 | 0 | 0 | 0 | 0 | 0 | 0 | 1 | 0 | 24 | [20 empty] | M-27 | 27
|  |  |  | M-37機器発熱密度比率1 | M-37 | MeetingPlace | 37 | 4 | 1 | 機器発熱密度比率 | 室使用パターン1 | 0 | 0 | 0 | 0 | 0 | 0 | 0 | 0 | 0 | 0 | 0 | 0 | 0 | 0 | 0 | 0 | 0 | 0 | 0 | 0 | 0 | 0 | 0 | 0 | 1 | 0 | 24 | [20 empty] | M-27 | 27
|  |  |  | M-37機器発熱密度比率2 | M-37 | MeetingPlace | 37 | 4 | 2 | 機器発熱密度比率 | 室使用パターン2 | 0 | 0 | 0 | 0 | 0 | 0 | 0 | 0 | 0 | 0 | 0 | 0 | 0 | 0 | 0 | 0 | 0 | 0 | 0 | 0 | 0 | 0 | 0 | 0 | 1 | 0 | 24 | [20 empty] | M-27 | 27
|  |  |  | M-37機器発熱密度比率3 | M-37 | MeetingPlace | 37 | 4 | 3 | 機器発熱密度比率 | 室使用パターン3 | 0 | 0 | 0 | 0 | 0 | 0 | 0 | 0 | 0 | 0 | 0 | 0 | 0 | 0 | 0 | 0 | 0 | 0 | 0 | 0 | 0 | 0 | 0 | 0 | 1 | 0 | 24 | [20 empty] | M-27 | 27
|  |  |  | M-38室同時使用率1 | M-38 | MeetingPlace | 38 | 1 | 1 | 室同時使用率 | 室使用パターン1 | 0 | 0 | 0 | 0 | 0 | 0 | 0 | 0 | 0 | 0 | 1 | 1 | 1 | 1 | 1 | 1 | 1 | 1 | 1 | 1 | 0 | 0 | 0 | 0 | [23 empty] | M-28 | 28
|  |  |  | M-38室同時使用率2 | M-38 | MeetingPlace | 38 | 1 | 2 | 室同時使用率 | 室使用パターン2 | 0 | 0 | 0 | 0 | 0 | 0 | 0 | 0 | 0 | 0 | 1 | 1 | 1 | 1 | 1 | 1 | 1 | 1 | 1 | 1 | 0 | 0 | 0 | 0 | [23 empty] | M-28 | 28
|  |  |  | M-38室同時使用率3 | M-38 | MeetingPlace | 38 | 1 | 3 | 室同時使用率 | 室使用パターン3 | 0 | 0 | 0 | 0 | 0 | 0 | 0 | 0 | 0 | 0 | 0 | 0 | 0 | 0 | 0 | 0 | 0 | 0 | 0 | 0 | 0 | 0 | 0 | 0 | [23 empty] | M-28 | 28
|  |  |  | M-38照明発熱密度比率1 | M-38 | MeetingPlace | 38 | 2 | 1 | 照明発熱密度比率 | 室使用パターン1 | 0 | 0 | 0 | 0 | 0 | 0 | 0 | 0 | 0 | 0 | 0 | 1 | 1 | 1 | 1 | 1 | 1 | 1 | 1 | 1 | 0 | 0 | 0 | 0 | 1 | 0 | 11 | 100 | 20 | 0 | 24 | [16 empty] | M-28 | 28
|  |  |  | M-38照明発熱密度比率2 | M-38 | MeetingPlace | 38 | 2 | 2 | 照明発熱密度比率 | 室使用パターン2 | 0 | 0 | 0 | 0 | 0 | 0 | 0 | 0 | 0 | 0 | 0 | 1 | 1 | 1 | 1 | 1 | 1 | 1 | 1 | 1 | 0 | 0 | 0 | 0 | 1 | 0 | 11 | 100 | 20 | 0 | 24 | [16 empty] | M-28 | 28
|  |  |  | M-38照明発熱密度比率3 | M-38 | MeetingPlace | 38 | 2 | 3 | 照明発熱密度比率 | 室使用パターン3 | 0 | 0 | 0 | 0 | 0 | 0 | 0 | 0 | 0 | 0 | 0 | 0 | 0 | 0 | 0 | 0 | 0 | 0 | 0 | 0 | 0 | 0 | 0 | 0 | 1 | 0 | 24 | [20 empty] | M-28 | 28
|  |  |  | M-38人体発熱密度比率1 | M-38 | MeetingPlace | 38 | 3 | 1 | 人体発熱密度比率 | 室使用パターン1 | 0 | 0 | 0 | 0 | 0 | 0 | 0 | 0 | 0 | 0 | 0 | 0.8 | 0.8 | 0.4 | 0.4 | 0.4 | 0.4 | 0.8 | 0.8 | 0.8 | 0 | 0 | 0 | 0 | 1 | 0 | 11 | 80 | 13 | 40 | 17 | 80 | 20 | 0 | 24 | [12 empty] | M-28 | 28
|  |  |  | M-38人体発熱密度比率2 | M-38 | MeetingPlace | 38 | 3 | 2 | 人体発熱密度比率 | 室使用パターン2 | 0 | 0 | 0 | 0 | 0 | 0 | 0 | 0 | 0 | 0 | 0 | 1 | 1 | 0.5 | 0.5 | 0.5 | 0.5 | 1 | 1 | 1 | 0 | 0 | 0 | 0 | 1 | 0 | 11 | 100 | 13 | 50 | 17 | 100 | 20 | 0 | 24 | [12 empty] | M-28 | 28
|  |  |  | M-38人体発熱密度比率3 | M-38 | MeetingPlace | 38 | 3 | 3 | 人体発熱密度比率 | 室使用パターン3 | 0 | 0 | 0 | 0 | 0 | 0 | 0 | 0 | 0 | 0 | 0 | 0 | 0 | 0 | 0 | 0 | 0 | 0 | 0 | 0 | 0 | 0 | 0 | 0 | 1 | 0 | 24 | [20 empty] | M-28 | 28
|  |  |  | M-38機器発熱密度比率1 | M-38 | MeetingPlace | 38 | 4 | 1 | 機器発熱密度比率 | 室使用パターン1 | 0 | 0 | 0 | 0 | 0 | 0 | 0 | 0 | 0 | 0 | 0 | 0 | 0 | 0 | 0 | 0 | 0 | 0 | 0 | 0 | 0 | 0 | 0 | 0 | 1 | 0 | 24 | [20 empty] | M-28 | 28
|  |  |  | M-38機器発熱密度比率2 | M-38 | MeetingPlace | 38 | 4 | 2 | 機器発熱密度比率 | 室使用パターン2 | 0 | 0 | 0 | 0 | 0 | 0 | 0 | 0 | 0 | 0 | 0 | 0 | 0 | 0 | 0 | 0 | 0 | 0 | 0 | 0 | 0 | 0 | 0 | 0 | 1 | 0 | 24 | [20 empty] | M-28 | 28
|  |  |  | M-38機器発熱密度比率3 | M-38 | MeetingPlace | 38 | 4 | 3 | 機器発熱密度比率 | 室使用パターン3 | 0 | 0 | 0 | 0 | 0 | 0 | 0 | 0 | 0 | 0 | 0 | 0 | 0 | 0 | 0 | 0 | 0 | 0 | 0 | 0 | 0 | 0 | 0 | 0 | 1 | 0 | 24 | [20 empty] | M-28 | 28
|  |  |  | M-39室同時使用率1 | M-39 | MeetingPlace | 39 | 1 | 1 | 室同時使用率 | 室使用パターン1 | [47 empty] | M-29 | 29 | bar: T0 to T23
|  |  |  | M-39室同時使用率2 | M-39 | MeetingPlace | 39 | 1 | 2 | 室同時使用率 | 室使用パターン2 | [47 empty] | M-29 | 29 | bar: T0 to T23
|  |  |  | M-39室同時使用率3 | M-39 | MeetingPlace | 39 | 1 | 3 | 室同時使用率 | 室使用パターン3 | [47 empty] | M-29 | 29 | bar: T0 to T23
|  |  |  | M-39照明発熱密度比率1 | M-39 | MeetingPlace | 39 | 2 | 1 | 照明発熱密度比率 | 室使用パターン1 | [24 empty] | 1 | 100 | 24 | [20 empty] | M-29 | 29 | bar: T0 to T23
|  |  |  | M-39照明発熱密度比率2 | M-39 | MeetingPlace | 39 | 2 | 2 | 照明発熱密度比率 | 室使用パターン2 | [24 empty] | 1 | 100 | 24 | [20 empty] | M-29 | 29 | bar: T0 to T23
|  |  |  | M-39照明発熱密度比率3 | M-39 | MeetingPlace | 39 | 2 | 3 | 照明発熱密度比率 | 室使用パターン3 | [24 empty] | 1 | 100 | 24 | [20 empty] | M-29 | 29 | bar: T0 to T23
|  |  |  | M-39人体発熱密度比率1 | M-39 | MeetingPlace | 39 | 3 | 1 | 人体発熱密度比率 | 室使用パターン1 | 0.2 | 0.2 | 0.2 | 0.2 | 0.2 | 0.2 | 0.4 | 0.4 | 0.4 | 0.4 | 0.6 | 0.6 | 0.6 | 0.6 | 0.6 | 0.6 | 0.6 | 0.6 | 0.8 | 0.8 | 0.8 | 0.8 | 0.4 | 0.4 | 1 | 20 | 6 | 40 | 10 | 60 | 18 | 80 | 22 | 40 | 24 | [12 empty] | M-29 | 29
|  |  |  | M-39人体発熱密度比率2 | M-39 | MeetingPlace | 39 | 3 | 2 | 人体発熱密度比率 | 室使用パターン2 | 0.2 | 0.2 | 0.2 | 0.2 | 0.2 | 0.2 | 0.6 | 0.6 | 0.6 | 0.6 | 0.6 | 0.6 | 1 | 1 | 1 | 1 | 1 | 1 | 1 | 1 | 1 | 1 | 0.6 | 0.6 | 1 | 20 | 6 | 60 | 12 | 100 | 22 | 60 | 24 | [14 empty] | M-29 | 29
|  |  |  | M-39人体発熱密度比率3 | M-39 | MeetingPlace | 39 | 3 | 3 | 人体発熱密度比率 | 室使用パターン3 | 0.2 | 0.2 | 0.2 | 0.2 | 0.2 | 0.2 | 0.6 | 0.6 | 0.6 | 0.6 | 0.6 | 0.6 | 1 | 1 | 1 | 1 | 1 | 1 | 1 | 1 | 1 | 1 | 0.6 | 0.6 | 1 | 20 | 6 | 60 | 12 | 100 | 22 | 60 | 24 | [14 empty] | M-29 | 29
|  |  |  | M-39機器発熱密度比率1 | M-39 | MeetingPlace | 39 | 4 | 1 | 機器発熱密度比率 | 室使用パターン1 | 0.2 | 0.2 | 0.2 | 0.2 | 0.2 | 0.2 | 0.4 | 0.4 | 0.4 | 0.4 | 0.6 | 0.6 | 0.6 | 0.6 | 0.6 | 0.6 | 0.6 | 0.6 | 0.8 | 0.8 | 0.8 | 0.8 | 0.4 | 0.4 | 1 | 20 | 6 | 40 | 10 | 60 | 18 | 80 | 22 | 40 | 24 | [12 empty] | M-29 | 29
|  |  |  | M-39機器発熱密度比率2 | M-39 | MeetingPlace | 39 | 4 | 2 | 機器発熱密度比率 | 室使用パターン2 | 0.2 | 0.2 | 0.2 | 0.2 | 0.2 | 0.2 | 0.6 | 0.6 | 0.6 | 0.6 | 0.6 | 0.6 | 1 | 1 | 1 | 1 | 1 | 1 | 1 | 1 | 1 | 1 | 0.6 | 0.6 | 1 | 20 | 6 | 60 | 12 | 100 | 22 | 60 | 24 | [14 empty] | M-29 | 29
|  |  |  | M-39機器発熱密度比率3 | M-39 | MeetingPlace | 39 | 4 | 3 | 機器発熱密度比率 | 室使用パターン3 | 0.2 | 0.2 | 0.2 | 0.2 | 0.2 | 0.2 | 0.6 | 0.6 | 0.6 | 0.6 | 0.6 | 0.6 | 1 | 1 | 1 | 1 | 1 | 1 | 1 | 1 | 1 | 1 | 0.6 | 0.6 | 1 | 20 | 6 | 60 | 12 | 100 | 22 | 60 | 24 | [14 empty] | M-29 | 29
|  |  |  | M-41室同時使用率1 | M-41 | MeetingPlace | 41 | 1 | 1 | 室同時使用率 | 室使用パターン1 | 0 | 0 | 0 | 0 | 0 | 0 | 0 | 0 | 0 | 1 | 1 | 1 | 1 | 1 | 1 | 1 | 1 | 1 | 1 | 1 | 1 | 1 | 1 | 1 | [23 empty] | M-31 | 31
|  |  |  | M-41室同時使用率2 | M-41 | MeetingPlace | 41 | 1 | 2 | 室同時使用率 | 室使用パターン2 | 0 | 0 | 0 | 0 | 0 | 0 | 0 | 0 | 0 | 1 | 1 | 1 | 1 | 1 | 1 | 1 | 1 | 1 | 1 | 1 | 1 | 1 | 1 | 1 | [23 empty] | M-31 | 31
|  |  |  | M-41室同時使用率3 | M-41 | MeetingPlace | 41 | 1 | 3 | 室同時使用率 | 室使用パターン3 | 0 | 0 | 0 | 0 | 0 | 0 | 0 | 0 | 0 | 1 | 1 | 1 | 1 | 1 | 1 | 1 | 1 | 1 | 1 | 1 | 1 | 1 | 1 | 1 | [23 empty] | M-31 | 31
|  |  |  | M-41照明発熱密度比率1 | M-41 | MeetingPlace | 41 | 2 | 1 | 照明発熱密度比率 | 室使用パターン1 | 0 | 0 | 0 | 0 | 0 | 0 | 0 | 0 | 0 | 0 | 1 | 1 | 1 | 1 | 1 | 1 | 1 | 1 | 1 | 1 | 1 | 1 | 1 | 1 | 1 | 0 | 10 | 100 | 24 | [18 empty] | M-31 | 31
|  |  |  | M-41照明発熱密度比率2 | M-41 | MeetingPlace | 41 | 2 | 2 | 照明発熱密度比率 | 室使用パターン2 | 0 | 0 | 0 | 0 | 0 | 0 | 0 | 0 | 0 | 0 | 1 | 1 | 1 | 1 | 1 | 1 | 1 | 1 | 1 | 1 | 1 | 1 | 1 | 1 | 1 | 0 | 10 | 100 | 24 | [18 empty] | M-31 | 31
|  |  |  | M-41照明発熱密度比率3 | M-41 | MeetingPlace | 41 | 2 | 3 | 照明発熱密度比率 | 室使用パターン3 | 0 | 0 | 0 | 0 | 0 | 0 | 0 | 0 | 0 | 0 | 1 | 1 | 1 | 1 | 1 | 1 | 1 | 1 | 1 | 1 | 1 | 1 | 1 | 1 | 1 | 0 | 10 | 100 | 24 | [18 empty] | M-31 | 31
|  |  |  | M-41人体発熱密度比率1 | M-41 | MeetingPlace | 41 | 3 | 1 | 人体発熱密度比率 | 室使用パターン1 | 0 | 0 | 0 | 0 | 0 | 0 | 0 | 0 | 0 | 0 | 0.5 | 0.5 | 0.5 | 0.4 | 0.4 | 0.4 | 0.4 | 0.4 | 0.8 | 0.8 | 0.8 | 0.4 | 0.4 | 0.4 | 1 | 0 | 10 | 50 | 13 | 40 | 18 | 80 | 21 | 40 | 24 | [12 empty] | M-31 | 31
|  |  |  | M-41人体発熱密度比率2 | M-41 | MeetingPlace | 41 | 3 | 2 | 人体発熱密度比率 | 室使用パターン2 | 0 | 0 | 0 | 0 | 0 | 0 | 0 | 0 | 0 | 0 | 0.7 | 0.7 | 0.7 | 1 | 1 | 1 | 1 | 1 | 0.8 | 0.8 | 0.8 | 0.4 | 0.4 | 0.4 | 1 | 0 | 10 | 70 | 13 | 100 | 18 | 80 | 21 | 40 | 24 | [12 empty] | M-31 | 31
|  |  |  | M-41人体発熱密度比率3 | M-41 | MeetingPlace | 41 | 3 | 3 | 人体発熱密度比率 | 室使用パターン3 | 0 | 0 | 0 | 0 | 0 | 0 | 0 | 0 | 0 | 0 | 0.7 | 0.7 | 0.7 | 1 | 1 | 1 | 1 | 1 | 0.8 | 0.8 | 0.8 | 0.4 | 0.4 | 0.4 | 1 | 0 | 10 | 70 | 13 | 100 | 18 | 80 | 21 | 40 | 24 | [12 empty] | M-31 | 31
|  |  |  | M-41機器発熱密度比率1 | M-41 | MeetingPlace | 41 | 4 | 1 | 機器発熱密度比率 | 室使用パターン1 | 0 | 0 | 0 | 0 | 0 | 0 | 0 | 0 | 0 | 0 | 0.5 | 0.5 | 0.5 | 0.4 | 0.4 | 0.4 | 0.4 | 0.4 | 0.8 | 0.8 | 0.8 | 0.4 | 0.4 | 0.4 | 1 | 0 | 10 | 50 | 13 | 40 | 18 | 80 | 21 | 40 | 24 | [12 empty] | M-31 | 31
|  |  |  | M-41機器発熱密度比率2 | M-41 | MeetingPlace | 41 | 4 | 2 | 機器発熱密度比率 | 室使用パターン2 | 0 | 0 | 0 | 0 | 0 | 0 | 0 | 0 | 0 | 0 | 0.7 | 0.7 | 0.7 | 1 | 1 | 1 | 1 | 1 | 0.8 | 0.8 | 0.8 | 0.4 | 0.4 | 0.4 | 1 | 0 | 10 | 70 | 13 | 100 | 18 | 80 | 21 | 40 | 24 | [12 empty] | M-31 | 31
|  |  |  | M-41機器発熱密度比率3 | M-41 | MeetingPlace | 41 | 4 | 3 | 機器発熱密度比率 | 室使用パターン3 | 0 | 0 | 0 | 0 | 0 | 0 | 0 | 0 | 0 | 0 | 0.7 | 0.7 | 0.7 | 1 | 1 | 1 | 1 | 1 | 0.8 | 0.8 | 0.8 | 0.4 | 0.4 | 0.4 | 1 | 0 | 10 | 70 | 13 | 100 | 18 | 80 | 21 | 40 | 24 | [12 empty] | M-31 | 31
|  |  |  | M-42室同時使用率1 | M-42 | MeetingPlace | 42 | 1 | 1 | 室同時使用率 | 室使用パターン1 | 0 | 0 | 0 | 0 | 0 | 0 | 0 | 0 | 0 | 1 | 1 | 1 | 1 | 1 | 1 | 1 | 1 | 1 | 1 | 1 | 1 | 1 | 1 | 0 | [23 empty] | M-32 | 32
|  |  |  | M-42室同時使用率2 | M-42 | MeetingPlace | 42 | 1 | 2 | 室同時使用率 | 室使用パターン2 | 0 | 0 | 0 | 0 | 0 | 0 | 0 | 0 | 0 | 1 | 1 | 1 | 1 | 1 | 1 | 1 | 1 | 1 | 1 | 1 | 1 | 1 | 1 | 0 | [23 empty] | M-32 | 32
|  |  |  | M-42室同時使用率3 | M-42 | MeetingPlace | 42 | 1 | 3 | 室同時使用率 | 室使用パターン3 | 0 | 0 | 0 | 0 | 0 | 0 | 0 | 0 | 0 | 1 | 1 | 1 | 1 | 1 | 1 | 1 | 1 | 1 | 1 | 1 | 1 | 1 | 1 | 0 | [23 empty] | M-32 | 32
|  |  |  | M-42照明発熱密度比率1 | M-42 | MeetingPlace | 42 | 2 | 1 | 照明発熱密度比率 | 室使用パターン1 | 0 | 0 | 0 | 0 | 0 | 0 | 0 | 0 | 0 | 0 | 1 | 1 | 1 | 1 | 1 | 1 | 1 | 1 | 1 | 1 | 1 | 1 | 1 | 0 | 1 | 0 | 10 | 100 | 23 | 0 | 24 | [16 empty] | M-32 | 32
|  |  |  | M-42照明発熱密度比率2 | M-42 | MeetingPlace | 42 | 2 | 2 | 照明発熱密度比率 | 室使用パターン2 | 0 | 0 | 0 | 0 | 0 | 0 | 0 | 0 | 0 | 0 | 1 | 1 | 1 | 1 | 1 | 1 | 1 | 1 | 1 | 1 | 1 | 1 | 1 | 0 | 1 | 0 | 10 | 100 | 23 | 0 | 24 | [16 empty] | M-32 | 32
|  |  |  | M-42照明発熱密度比率3 | M-42 | MeetingPlace | 42 | 2 | 3 | 照明発熱密度比率 | 室使用パターン3 | 0 | 0 | 0 | 0 | 0 | 0 | 0 | 0 | 0 | 0 | 1 | 1 | 1 | 1 | 1 | 1 | 1 | 1 | 1 | 1 | 1 | 1 | 1 | 0 | 1 | 0 | 10 | 100 | 23 | 0 | 24 | [16 empty] | M-32 | 32
|  |  |  | M-42人体発熱密度比率1 | M-42 | MeetingPlace | 42 | 3 | 1 | 人体発熱密度比率 | 室使用パターン1 | 0 | 0 | 0 | 0 | 0 | 0 | 0 | 0 | 0 | 0 | 0.7 | 0.7 | 0.7 | 0.5 | 0.5 | 0.5 | 0.5 | 0.5 | 0.8 | 0.8 | 0.8 | 0.8 | 0.4 | 0 | 1 | 0 | 10 | 70 | 13 | 50 | 18 | 80 | 22 | 40 | 23 | 0 | 24 | [10 empty] | M-32 | 32
|  |  |  | M-42人体発熱密度比率2 | M-42 | MeetingPlace | 42 | 3 | 2 | 人体発熱密度比率 | 室使用パターン2 | 0 | 0 | 0 | 0 | 0 | 0 | 0 | 0 | 0 | 0 | 0.8 | 0.8 | 0.8 | 0.5 | 0.5 | 0.5 | 0.5 | 1 | 1 | 1 | 1 | 1 | 0.6 | 0 | 1 | 0 | 10 | 80 | 13 | 50 | 17 | 100 | 22 | 60 | 23 | 0 | 24 | [10 empty] | M-32 | 32
|  |  |  | M-42人体発熱密度比率3 | M-42 | MeetingPlace | 42 | 3 | 3 | 人体発熱密度比率 | 室使用パターン3 | 0 | 0 | 0 | 0 | 0 | 0 | 0 | 0 | 0 | 0 | 0.8 | 0.8 | 0.8 | 0.5 | 0.5 | 0.5 | 0.5 | 1 | 1 | 1 | 1 | 1 | 0.6 | 0 | 1 | 0 | 10 | 80 | 13 | 50 | 17 | 100 | 22 | 60 | 23 | 0 | 24 | [10 empty] | M-32 | 32
|  |  |  | M-42機器発熱密度比率1 | M-42 | MeetingPlace | 42 | 4 | 1 | 機器発熱密度比率 | 室使用パターン1 | 0 | 0 | 0 | 0 | 0 | 0 | 0 | 0 | 0 | 0 | 0.7 | 0.7 | 0.7 | 0.5 | 0.5 | 0.5 | 0.5 | 0.5 | 0.8 | 0.8 | 0.8 | 0.8 | 0.4 | 0 | 1 | 0 | 10 | 70 | 13 | 50 | 18 | 80 | 22 | 40 | 23 | 0 | 24 | [10 empty] | M-32 | 32
|  |  |  | M-42機器発熱密度比率2 | M-42 | MeetingPlace | 42 | 4 | 2 | 機器発熱密度比率 | 室使用パターン2 | 0 | 0 | 0 | 0 | 0 | 0 | 0 | 0 | 0 | 0 | 0.8 | 0.8 | 0.8 | 0.5 | 0.5 | 0.5 | 0.5 | 1 | 1 | 1 | 1 | 1 | 0.6 | 0 | 1 | 0 | 10 | 80 | 13 | 50 | 17 | 100 | 22 | 60 | 23 | 0 | 24 | [10 empty] | M-32 | 32
|  |  |  | M-42機器発熱密度比率3 | M-42 | MeetingPlace | 42 | 4 | 3 | 機器発熱密度比率 | 室使用パターン3 | 0 | 0 | 0 | 0 | 0 | 0 | 0 | 0 | 0 | 0 | 0.8 | 0.8 | 0.8 | 0.5 | 0.5 | 0.5 | 0.5 | 1 | 1 | 1 | 1 | 1 | 0.6 | 0 | 1 | 0 | 10 | 80 | 13 | 50 | 17 | 100 | 22 | 60 | 23 | 0 | 24 | [10 empty] | M-32 | 32
|  |  |  | M-43室同時使用率1 | M-43 | MeetingPlace | 43 | 1 | 1 | 室同時使用率 | 室使用パターン1 | 0 | 0 | 0 | 0 | 0 | 0 | 0 | 0 | 0 | 1 | 1 | 1 | 1 | 1 | 1 | 1 | 1 | 1 | 0 | 0 | 0 | 0 | 0 | 0 | [23 empty] | M-33 | 33
|  |  |  | M-43室同時使用率2 | M-43 | MeetingPlace | 43 | 1 | 2 | 室同時使用率 | 室使用パターン2 | 0 | 0 | 0 | 0 | 0 | 0 | 0 | 0 | 0 | 1 | 1 | 1 | 1 | 1 | 1 | 1 | 1 | 1 | 0 | 0 | 0 | 0 | 0 | 0 | [23 empty] | M-33 | 33
|  |  |  | M-43室同時使用率3 | M-43 | MeetingPlace | 43 | 1 | 3 | 室同時使用率 | 室使用パターン3 | 0 | 0 | 0 | 0 | 0 | 0 | 0 | 0 | 0 | 0 | 0 | 0 | 0 | 0 | 0 | 0 | 0 | 0 | 0 | 0 | 0 | 0 | 0 | 0 | [23 empty] | M-33 | 33
|  |  |  | M-43照明発熱密度比率1 | M-43 | MeetingPlace | 43 | 2 | 1 | 照明発熱密度比率 | 室使用パターン1 | 0 | 0 | 0 | 0 | 0 | 0 | 0 | 0 | 0 | 0 | 1 | 1 | 1 | 1 | 1 | 1 | 1 | 1 | 0 | 0 | 0 | 0 | 0 | 0 | 1 | 0 | 10 | 100 | 18 | 0 | 24 | [16 empty] | M-33 | 33
|  |  |  | M-43照明発熱密度比率2 | M-43 | MeetingPlace | 43 | 2 | 2 | 照明発熱密度比率 | 室使用パターン2 | 0 | 0 | 0 | 0 | 0 | 0 | 0 | 0 | 0 | 0 | 1 | 1 | 1 | 1 | 1 | 1 | 1 | 1 | 0 | 0 | 0 | 0 | 0 | 0 | 1 | 0 | 10 | 100 | 18 | 0 | 24 | [16 empty] | M-33 | 33
|  |  |  | M-43照明発熱密度比率3 | M-43 | MeetingPlace | 43 | 2 | 3 | 照明発熱密度比率 | 室使用パターン3 | 0 | 0 | 0 | 0 | 0 | 0 | 0 | 0 | 0 | 0 | 0 | 0 | 0 | 0 | 0 | 0 | 0 | 0 | 0 | 0 | 0 | 0 | 0 | 0 | 1 | 0 | 24 | [20 empty] | M-33 | 33
|  |  |  | M-43人体発熱密度比率1 | M-43 | MeetingPlace | 43 | 3 | 1 | 人体発熱密度比率 | 室使用パターン1 | 0 | 0 | 0 | 0 | 0 | 0 | 0 | 0 | 0 | 0 | 0.6 | 0.6 | 1 | 1 | 1 | 1 | 1 | 0.6 | 0 | 0 | 0 | 0 | 0 | 0 | 1 | 0 | 10 | 60 | 12 | 100 | 17 | 60 | 18 | 0 | 24 | [12 empty] | M-33 | 33
|  |  |  | M-43人体発熱密度比率2 | M-43 | MeetingPlace | 43 | 3 | 2 | 人体発熱密度比率 | 室使用パターン2 | 0 | 0 | 0 | 0 | 0 | 0 | 0 | 0 | 0 | 0 | 0.6 | 0.6 | 1 | 1 | 1 | 1 | 1 | 0.6 | 0 | 0 | 0 | 0 | 0 | 0 | 1 | 0 | 10 | 60 | 12 | 100 | 17 | 60 | 18 | 0 | 24 | [12 empty] | M-33 | 33
|  |  |  | M-43人体発熱密度比率3 | M-43 | MeetingPlace | 43 | 3 | 3 | 人体発熱密度比率 | 室使用パターン3 | 0 | 0 | 0 | 0 | 0 | 0 | 0 | 0 | 0 | 0 | 0 | 0 | 0 | 0 | 0 | 0 | 0 | 0 | 0 | 0 | 0 | 0 | 0 | 0 | 1 | 0 | 24 | [20 empty] | M-33 | 33
|  |  |  | M-43機器発熱密度比率1 | M-43 | MeetingPlace | 43 | 4 | 1 | 機器発熱密度比率 | 室使用パターン1 | 0 | 0 | 0 | 0 | 0 | 0 | 0 | 0 | 0 | 0 | 1 | 1 | 1 | 1 | 1 | 1 | 1 | 1 | 0 | 0 | 0 | 0 | 0 | 0 | 1 | 0 | 10 | 100 | 18 | 0 | 24 | [16 empty] | M-33 | 33
|  |  |  | M-43機器発熱密度比率2 | M-43 | MeetingPlace | 43 | 4 | 2 | 機器発熱密度比率 | 室使用パターン2 | 0 | 0 | 0 | 0 | 0 | 0 | 0 | 0 | 0 | 0 | 1 | 1 | 1 | 1 | 1 | 1 | 1 | 1 | 0 | 0 | 0 | 0 | 0 | 0 | 1 | 0 | 10 | 100 | 18 | 0 | 24 | [16 empty] | M-33 | 33
|  |  |  | M-43機器発熱密度比率3 | M-43 | MeetingPlace | 43 | 4 | 3 | 機器発熱密度比率 | 室使用パターン3 | 0 | 0 | 0 | 0 | 0 | 0 | 0 | 0 | 0 | 0 | 0 | 0 | 0 | 0 | 0 | 0 | 0 | 0 | 0 | 0 | 0 | 0 | 0 | 0 | 1 | 0 | 24 | [20 empty] | M-33 | 33
|  |  |  | M-44室同時使用率1 | M-44 | MeetingPlace | 44 | 1 | 1 | 室同時使用率 | 室使用パターン1 | 0 | 0 | 0 | 0 | 0 | 0 | 0 | 0 | 0 | 1 | 1 | 1 | 1 | 1 | 1 | 1 | 1 | 1 | 0 | 0 | 0 | 0 | 0 | 0 | [23 empty] | M-35 | 35
|  |  |  | M-44室同時使用率2 | M-44 | MeetingPlace | 44 | 1 | 2 | 室同時使用率 | 室使用パターン2 | 0 | 0 | 0 | 0 | 0 | 0 | 0 | 0 | 0 | 1 | 1 | 1 | 1 | 1 | 1 | 1 | 1 | 1 | 0 | 0 | 0 | 0 | 0 | 0 | [23 empty] | M-35 | 35
|  |  |  | M-44室同時使用率3 | M-44 | MeetingPlace | 44 | 1 | 3 | 室同時使用率 | 室使用パターン3 | 0 | 0 | 0 | 0 | 0 | 0 | 0 | 0 | 0 | 0 | 0 | 0 | 0 | 0 | 0 | 0 | 0 | 0 | 0 | 0 | 0 | 0 | 0 | 0 | [23 empty] | M-35 | 35
|  |  |  | M-44照明発熱密度比率1 | M-44 | MeetingPlace | 44 | 2 | 1 | 照明発熱密度比率 | 室使用パターン1 | 0 | 0 | 0 | 0 | 0 | 0 | 0 | 0 | 0 | 0 | 1 | 1 | 1 | 1 | 1 | 1 | 1 | 1 | 0 | 0 | 0 | 0 | 0 | 0 | 1 | 0 | 10 | 100 | 18 | 0 | 24 | [16 empty] | M-35 | 35
|  |  |  | M-44照明発熱密度比率2 | M-44 | MeetingPlace | 44 | 2 | 2 | 照明発熱密度比率 | 室使用パターン2 | 0 | 0 | 0 | 0 | 0 | 0 | 0 | 0 | 0 | 0 | 1 | 1 | 1 | 1 | 1 | 1 | 1 | 1 | 0 | 0 | 0 | 0 | 0 | 0 | 1 | 0 | 10 | 100 | 18 | 0 | 24 | [16 empty] | M-35 | 35
|  |  |  | M-44照明発熱密度比率3 | M-44 | MeetingPlace | 44 | 2 | 3 | 照明発熱密度比率 | 室使用パターン3 | 0 | 0 | 0 | 0 | 0 | 0 | 0 | 0 | 0 | 0 | 0 | 0 | 0 | 0 | 0 | 0 | 0 | 0 | 0 | 0 | 0 | 0 | 0 | 0 | 1 | 0 | 24 | [20 empty] | M-35 | 35
|  |  |  | M-44人体発熱密度比率1 | M-44 | MeetingPlace | 44 | 3 | 1 | 人体発熱密度比率 | 室使用パターン1 | 0 | 0 | 0 | 0 | 0 | 0 | 0 | 0 | 0 | 0 | 0.6 | 0.6 | 1 | 1 | 1 | 1 | 1 | 0.6 | 0 | 0 | 0 | 0 | 0 | 0 | 1 | 0 | 10 | 60 | 12 | 100 | 17 | 60 | 18 | 0 | 24 | [12 empty] | M-35 | 35
|  |  |  | M-44人体発熱密度比率2 | M-44 | MeetingPlace | 44 | 3 | 2 | 人体発熱密度比率 | 室使用パターン2 | 0 | 0 | 0 | 0 | 0 | 0 | 0 | 0 | 0 | 0 | 0.6 | 0.6 | 1 | 1 | 1 | 1 | 1 | 0.6 | 0 | 0 | 0 | 0 | 0 | 0 | 1 | 0 | 10 | 60 | 12 | 100 | 17 | 60 | 18 | 0 | 24 | [12 empty] | M-35 | 35
|  |  |  | M-44人体発熱密度比率3 | M-44 | MeetingPlace | 44 | 3 | 3 | 人体発熱密度比率 | 室使用パターン3 | 0 | 0 | 0 | 0 | 0 | 0 | 0 | 0 | 0 | 0 | 0 | 0 | 0 | 0 | 0 | 0 | 0 | 0 | 0 | 0 | 0 | 0 | 0 | 0 | 1 | 0 | 24 | [20 empty] | M-35 | 35
|  |  |  | M-44機器発熱密度比率1 | M-44 | MeetingPlace | 44 | 4 | 1 | 機器発熱密度比率 | 室使用パターン1 | 0 | 0 | 0 | 0 | 0 | 0 | 0 | 0 | 0 | 0 | 0 | 0 | 0 | 0 | 0 | 0 | 0 | 0 | 0 | 0 | 0 | 0 | 0 | 0 | 1 | 0 | 24 | [20 empty] | M-35 | 35
|  |  |  | M-44機器発熱密度比率2 | M-44 | MeetingPlace | 44 | 4 | 2 | 機器発熱密度比率 | 室使用パターン2 | 0 | 0 | 0 | 0 | 0 | 0 | 0 | 0 | 0 | 0 | 0 | 0 | 0 | 0 | 0 | 0 | 0 | 0 | 0 | 0 | 0 | 0 | 0 | 0 | 1 | 0 | 24 | [20 empty] | M-35 | 35
|  |  |  | M-44機器発熱密度比率3 | M-44 | MeetingPlace | 44 | 4 | 3 | 機器発熱密度比率 | 室使用パターン3 | 0 | 0 | 0 | 0 | 0 | 0 | 0 | 0 | 0 | 0 | 0 | 0 | 0 | 0 | 0 | 0 | 0 | 0 | 0 | 0 | 0 | 0 | 0 | 0 | 1 | 0 | 24 | [20 empty] | M-35 | 35
|  |  |  | M-45室同時使用率1 | M-45 | MeetingPlace | 45 | 1 | 1 | 室同時使用率 | 室使用パターン1 | 0 | 0 | 0 | 0 | 0 | 0 | 0 | 0 | 0 | 1 | 1 | 1 | 1 | 1 | 1 | 1 | 1 | 1 | 0 | 0 | 0 | 0 | 0 | 0 | [23 empty] | M-36 | 36
|  |  |  | M-45室同時使用率2 | M-45 | MeetingPlace | 45 | 1 | 2 | 室同時使用率 | 室使用パターン2 | 0 | 0 | 0 | 0 | 0 | 0 | 0 | 0 | 0 | 1 | 1 | 1 | 1 | 1 | 1 | 1 | 1 | 1 | 0 | 0 | 0 | 0 | 0 | 0 | [23 empty] | M-36 | 36
|  |  |  | M-45室同時使用率3 | M-45 | MeetingPlace | 45 | 1 | 3 | 室同時使用率 | 室使用パターン3 | 0 | 0 | 0 | 0 | 0 | 0 | 0 | 0 | 0 | 0 | 0 | 0 | 0 | 0 | 0 | 0 | 0 | 0 | 0 | 0 | 0 | 0 | 0 | 0 | [23 empty] | M-36 | 36
|  |  |  | M-45照明発熱密度比率1 | M-45 | MeetingPlace | 45 | 2 | 1 | 照明発熱密度比率 | 室使用パターン1 | 0 | 0 | 0 | 0 | 0 | 0 | 0 | 0 | 0 | 0 | 1 | 1 | 1 | 1 | 1 | 1 | 1 | 1 | 0 | 0 | 0 | 0 | 0 | 0 | 1 | 0 | 10 | 100 | 18 | 0 | 24 | [16 empty] | M-36 | 36
|  |  |  | M-45照明発熱密度比率2 | M-45 | MeetingPlace | 45 | 2 | 2 | 照明発熱密度比率 | 室使用パターン2 | 0 | 0 | 0 | 0 | 0 | 0 | 0 | 0 | 0 | 0 | 1 | 1 | 1 | 1 | 1 | 1 | 1 | 1 | 0 | 0 | 0 | 0 | 0 | 0 | 1 | 0 | 10 | 100 | 18 | 0 | 24 | [16 empty] | M-36 | 36
|  |  |  | M-45照明発熱密度比率3 | M-45 | MeetingPlace | 45 | 2 | 3 | 照明発熱密度比率 | 室使用パターン3 | 0 | 0 | 0 | 0 | 0 | 0 | 0 | 0 | 0 | 0 | 0 | 0 | 0 | 0 | 0 | 0 | 0 | 0 | 0 | 0 | 0 | 0 | 0 | 0 | 1 | 0 | 24 | [20 empty] | M-36 | 36
|  |  |  | M-45人体発熱密度比率1 | M-45 | MeetingPlace | 45 | 3 | 1 | 人体発熱密度比率 | 室使用パターン1 | 0 | 0 | 0 | 0 | 0 | 0 | 0 | 0 | 0 | 0 | 0.6 | 0.6 | 1 | 1 | 1 | 1 | 1 | 0.6 | 0 | 0 | 0 | 0 | 0 | 0 | 1 | 0 | 10 | 60 | 12 | 100 | 17 | 60 | 18 | 0 | 24 | [12 empty] | M-36 | 36
|  |  |  | M-45人体発熱密度比率2 | M-45 | MeetingPlace | 45 | 3 | 2 | 人体発熱密度比率 | 室使用パターン2 | 0 | 0 | 0 | 0 | 0 | 0 | 0 | 0 | 0 | 0 | 0.6 | 0.6 | 1 | 1 | 1 | 1 | 1 | 0.6 | 0 | 0 | 0 | 0 | 0 | 0 | 1 | 0 | 10 | 60 | 12 | 100 | 17 | 60 | 18 | 0 | 24 | [12 empty] | M-36 | 36
|  |  |  | M-45人体発熱密度比率3 | M-45 | MeetingPlace | 45 | 3 | 3 | 人体発熱密度比率 | 室使用パターン3 | 0 | 0 | 0 | 0 | 0 | 0 | 0 | 0 | 0 | 0 | 0 | 0 | 0 | 0 | 0 | 0 | 0 | 0 | 0 | 0 | 0 | 0 | 0 | 0 | 1 | 0 | 24 | [20 empty] | M-36 | 36
|  |  |  | M-45機器発熱密度比率1 | M-45 | MeetingPlace | 45 | 4 | 1 | 機器発熱密度比率 | 室使用パターン1 | 0 | 0 | 0 | 0 | 0 | 0 | 0 | 0 | 0 | 0 | 0 | 0 | 0 | 0 | 0 | 0 | 0 | 0 | 0 | 0 | 0 | 0 | 0 | 0 | 1 | 0 | 24 | [20 empty] | M-36 | 36
|  |  |  | M-45機器発熱密度比率2 | M-45 | MeetingPlace | 45 | 4 | 2 | 機器発熱密度比率 | 室使用パターン2 | 0 | 0 | 0 | 0 | 0 | 0 | 0 | 0 | 0 | 0 | 0 | 0 | 0 | 0 | 0 | 0 | 0 | 0 | 0 | 0 | 0 | 0 | 0 | 0 | 1 | 0 | 24 | [20 empty] | M-36 | 36
|  |  |  | M-45機器発熱密度比率3 | M-45 | MeetingPlace | 45 | 4 | 3 | 機器発熱密度比率 | 室使用パターン3 | 0 | 0 | 0 | 0 | 0 | 0 | 0 | 0 | 0 | 0 | 0 | 0 | 0 | 0 | 0 | 0 | 0 | 0 | 0 | 0 | 0 | 0 | 0 | 0 | 1 | 0 | 24 | [20 empty] | M-36 | 36
|  |  |  | M-46室同時使用率1 | M-46 | MeetingPlace | 46 | 1 | 1 | 室同時使用率 | 室使用パターン1 | 0 | 0 | 0 | 0 | 0 | 0 | 0 | 0 | 0 | 1 | 1 | 1 | 1 | 1 | 1 | 1 | 1 | 1 | 0 | 0 | 0 | 0 | 0 | 0 | [23 empty] | M-34 | 34
|  |  |  | M-46室同時使用率2 | M-46 | MeetingPlace | 46 | 1 | 2 | 室同時使用率 | 室使用パターン2 | 0 | 0 | 0 | 0 | 0 | 0 | 0 | 0 | 0 | 1 | 1 | 1 | 1 | 1 | 1 | 1 | 1 | 1 | 0 | 0 | 0 | 0 | 0 | 0 | [23 empty] | M-34 | 34
|  |  |  | M-46室同時使用率3 | M-46 | MeetingPlace | 46 | 1 | 3 | 室同時使用率 | 室使用パターン3 | 0 | 0 | 0 | 0 | 0 | 0 | 0 | 0 | 0 | 0 | 0 | 0 | 0 | 0 | 0 | 0 | 0 | 0 | 0 | 0 | 0 | 0 | 0 | 0 | [23 empty] | M-34 | 34
|  |  |  | M-46照明発熱密度比率1 | M-46 | MeetingPlace | 46 | 2 | 1 | 照明発熱密度比率 | 室使用パターン1 | 0 | 0 | 0 | 0 | 0 | 0 | 0 | 0 | 0 | 0 | 1 | 1 | 1 | 1 | 1 | 1 | 1 | 1 | 0 | 0 | 0 | 0 | 0 | 0 | 1 | 0 | 10 | 100 | 18 | 0 | 24 | [16 empty] | M-34 | 34
|  |  |  | M-46照明発熱密度比率2 | M-46 | MeetingPlace | 46 | 2 | 2 | 照明発熱密度比率 | 室使用パターン2 | 0 | 0 | 0 | 0 | 0 | 0 | 0 | 0 | 0 | 0 | 1 | 1 | 1 | 1 | 1 | 1 | 1 | 1 | 0 | 0 | 0 | 0 | 0 | 0 | 1 | 0 | 10 | 100 | 18 | 0 | 24 | [16 empty] | M-34 | 34
|  |  |  | M-46照明発熱密度比率3 | M-46 | MeetingPlace | 46 | 2 | 3 | 照明発熱密度比率 | 室使用パターン3 | 0 | 0 | 0 | 0 | 0 | 0 | 0 | 0 | 0 | 0 | 0 | 0 | 0 | 0 | 0 | 0 | 0 | 0 | 0 | 0 | 0 | 0 | 0 | 0 | 1 | 0 | 24 | [20 empty] | M-34 | 34
|  |  |  | M-46人体発熱密度比率1 | M-46 | MeetingPlace | 46 | 3 | 1 | 人体発熱密度比率 | 室使用パターン1 | 0 | 0 | 0 | 0 | 0 | 0 | 0 | 0 | 0 | 0 | 0.6 | 0.6 | 1 | 1 | 1 | 1 | 1 | 0.6 | 0 | 0 | 0 | 0 | 0 | 0 | 1 | 0 | 10 | 60 | 12 | 100 | 17 | 60 | 18 | 0 | 24 | [12 empty] | M-34 | 34
|  |  |  | M-46人体発熱密度比率2 | M-46 | MeetingPlace | 46 | 3 | 2 | 人体発熱密度比率 | 室使用パターン2 | 0 | 0 | 0 | 0 | 0 | 0 | 0 | 0 | 0 | 0 | 0.6 | 0.6 | 1 | 1 | 1 | 1 | 1 | 0.6 | 0 | 0 | 0 | 0 | 0 | 0 | 1 | 0 | 10 | 60 | 12 | 100 | 17 | 60 | 18 | 0 | 24 | [12 empty] | M-34 | 34
|  |  |  | M-46人体発熱密度比率3 | M-46 | MeetingPlace | 46 | 3 | 3 | 人体発熱密度比率 | 室使用パターン3 | 0 | 0 | 0 | 0 | 0 | 0 | 0 | 0 | 0 | 0 | 0 | 0 | 0 | 0 | 0 | 0 | 0 | 0 | 0 | 0 | 0 | 0 | 0 | 0 | 1 | 0 | 24 | [20 empty] | M-34 | 34
|  |  |  | M-46機器発熱密度比率1 | M-46 | MeetingPlace | 46 | 4 | 1 | 機器発熱密度比率 | 室使用パターン1 | 0 | 0 | 0 | 0 | 0 | 0 | 0 | 0 | 0 | 0 | 0 | 0 | 0 | 0 | 0 | 0 | 0 | 0 | 0 | 0 | 0 | 0 | 0 | 0 | 1 | 0 | 24 | [20 empty] | M-34 | 34
|  |  |  | M-46機器発熱密度比率2 | M-46 | MeetingPlace | 46 | 4 | 2 | 機器発熱密度比率 | 室使用パターン2 | 0 | 0 | 0 | 0 | 0 | 0 | 0 | 0 | 0 | 0 | 0 | 0 | 0 | 0 | 0 | 0 | 0 | 0 | 0 | 0 | 0 | 0 | 0 | 0 | 1 | 0 | 24 | [20 empty] | M-34 | 34
|  |  |  | M-46機器発熱密度比率3 | M-46 | MeetingPlace | 46 | 4 | 3 | 機器発熱密度比率 | 室使用パターン3 | 0 | 0 | 0 | 0 | 0 | 0 | 0 | 0 | 0 | 0 | 0 | 0 | 0 | 0 | 0 | 0 | 0 | 0 | 0 | 0 | 0 | 0 | 0 | 0 | 1 | 0 | 24 | [20 empty] | M-34 | 34
|  |  |  | M-47室同時使用率1 | M-47 | MeetingPlace | 47 | 1 | 1 | 室同時使用率 | 室使用パターン1 | 0 | 0 | 0 | 0 | 0 | 0 | 0 | 0 | 0 | 1 | 1 | 1 | 1 | 1 | 1 | 1 | 1 | 1 | 0 | 0 | 0 | 0 | 0 | 0 | [23 empty] | M-37 | 37
|  |  |  | M-47室同時使用率2 | M-47 | MeetingPlace | 47 | 1 | 2 | 室同時使用率 | 室使用パターン2 | 0 | 0 | 0 | 0 | 0 | 0 | 0 | 0 | 0 | 1 | 1 | 1 | 1 | 1 | 1 | 1 | 1 | 1 | 0 | 0 | 0 | 0 | 0 | 0 | [23 empty] | M-37 | 37
|  |  |  | M-47室同時使用率3 | M-47 | MeetingPlace | 47 | 1 | 3 | 室同時使用率 | 室使用パターン3 | 0 | 0 | 0 | 0 | 0 | 0 | 0 | 0 | 0 | 0 | 0 | 0 | 0 | 0 | 0 | 0 | 0 | 0 | 0 | 0 | 0 | 0 | 0 | 0 | [23 empty] | M-37 | 37
|  |  |  | M-47照明発熱密度比率1 | M-47 | MeetingPlace | 47 | 2 | 1 | 照明発熱密度比率 | 室使用パターン1 | 0 | 0 | 0 | 0 | 0 | 0 | 0 | 0 | 0 | 0 | 1 | 1 | 1 | 1 | 1 | 1 | 1 | 1 | 0 | 0 | 0 | 0 | 0 | 0 | 1 | 0 | 10 | 100 | 18 | 0 | 24 | [16 empty] | M-37 | 37
|  |  |  | M-47照明発熱密度比率2 | M-47 | MeetingPlace | 47 | 2 | 2 | 照明発熱密度比率 | 室使用パターン2 | 0 | 0 | 0 | 0 | 0 | 0 | 0 | 0 | 0 | 0 | 1 | 1 | 1 | 1 | 1 | 1 | 1 | 1 | 0 | 0 | 0 | 0 | 0 | 0 | 1 | 0 | 10 | 100 | 18 | 0 | 24 | [16 empty] | M-37 | 37
|  |  |  | M-47照明発熱密度比率3 | M-47 | MeetingPlace | 47 | 2 | 3 | 照明発熱密度比率 | 室使用パターン3 | 0 | 0 | 0 | 0 | 0 | 0 | 0 | 0 | 0 | 0 | 0 | 0 | 0 | 0 | 0 | 0 | 0 | 0 | 0 | 0 | 0 | 0 | 0 | 0 | 1 | 0 | 24 | [20 empty] | M-37 | 37
|  |  |  | M-47人体発熱密度比率1 | M-47 | MeetingPlace | 47 | 3 | 1 | 人体発熱密度比率 | 室使用パターン1 | 0 | 0 | 0 | 0 | 0 | 0 | 0 | 0 | 0 | 0 | 0.6 | 0.6 | 1 | 1 | 1 | 1 | 1 | 0.6 | 0 | 0 | 0 | 0 | 0 | 0 | 1 | 0 | 10 | 60 | 12 | 100 | 17 | 60 | 18 | 0 | 24 | [12 empty] | M-37 | 37
|  |  |  | M-47人体発熱密度比率2 | M-47 | MeetingPlace | 47 | 3 | 2 | 人体発熱密度比率 | 室使用パターン2 | 0 | 0 | 0 | 0 | 0 | 0 | 0 | 0 | 0 | 0 | 0.6 | 0.6 | 1 | 1 | 1 | 1 | 1 | 0.6 | 0 | 0 | 0 | 0 | 0 | 0 | 1 | 0 | 10 | 60 | 12 | 100 | 17 | 60 | 18 | 0 | 24 | [12 empty] | M-37 | 37
|  |  |  | M-47人体発熱密度比率3 | M-47 | MeetingPlace | 47 | 3 | 3 | 人体発熱密度比率 | 室使用パターン3 | 0 | 0 | 0 | 0 | 0 | 0 | 0 | 0 | 0 | 0 | 0 | 0 | 0 | 0 | 0 | 0 | 0 | 0 | 0 | 0 | 0 | 0 | 0 | 0 | 1 | 0 | 24 | [20 empty] | M-37 | 37
|  |  |  | M-47機器発熱密度比率1 | M-47 | MeetingPlace | 47 | 4 | 1 | 機器発熱密度比率 | 室使用パターン1 | 0 | 0 | 0 | 0 | 0 | 0 | 0 | 0 | 0 | 0 | 0 | 0 | 0 | 0 | 0 | 0 | 0 | 0 | 0 | 0 | 0 | 0 | 0 | 0 | 1 | 0 | 24 | [20 empty] | M-37 | 37
|  |  |  | M-47機器発熱密度比率2 | M-47 | MeetingPlace | 47 | 4 | 2 | 機器発熱密度比率 | 室使用パターン2 | 0 | 0 | 0 | 0 | 0 | 0 | 0 | 0 | 0 | 0 | 0 | 0 | 0 | 0 | 0 | 0 | 0 | 0 | 0 | 0 | 0 | 0 | 0 | 0 | 1 | 0 | 24 | [20 empty] | M-37 | 37
|  |  |  | M-47機器発熱密度比率3 | M-47 | MeetingPlace | 47 | 4 | 3 | 機器発熱密度比率 | 室使用パターン3 | 0 | 0 | 0 | 0 | 0 | 0 | 0 | 0 | 0 | 0 | 0 | 0 | 0 | 0 | 0 | 0 | 0 | 0 | 0 | 0 | 0 | 0 | 0 | 0 | 1 | 0 | 24 | [20 empty] | M-37 | 37
|  |  |  | M-48室同時使用率1 | M-48 | MeetingPlace | 48 | 1 | 1 | 室同時使用率 | 室使用パターン1 | 0 | 0 | 0 | 0 | 0 | 0 | 0 | 0 | 0 | 1 | 1 | 1 | 1 | 1 | 1 | 1 | 1 | 1 | 0 | 0 | 0 | 0 | 0 | 0 | [23 empty] | M-38 | 38
|  |  |  | M-48室同時使用率2 | M-48 | MeetingPlace | 48 | 1 | 2 | 室同時使用率 | 室使用パターン2 | 0 | 0 | 0 | 0 | 0 | 0 | 0 | 0 | 0 | 1 | 1 | 1 | 1 | 1 | 1 | 1 | 1 | 1 | 0 | 0 | 0 | 0 | 0 | 0 | [23 empty] | M-38 | 38
|  |  |  | M-48室同時使用率3 | M-48 | MeetingPlace | 48 | 1 | 3 | 室同時使用率 | 室使用パターン3 | 0 | 0 | 0 | 0 | 0 | 0 | 0 | 0 | 0 | 0 | 0 | 0 | 0 | 0 | 0 | 0 | 0 | 0 | 0 | 0 | 0 | 0 | 0 | 0 | [23 empty] | M-38 | 38
|  |  |  | M-48照明発熱密度比率1 | M-48 | MeetingPlace | 48 | 2 | 1 | 照明発熱密度比率 | 室使用パターン1 | 0 | 0 | 0 | 0 | 0 | 0 | 0 | 0 | 0 | 0 | 1 | 1 | 1 | 1 | 1 | 1 | 1 | 1 | 0 | 0 | 0 | 0 | 0 | 0 | 1 | 0 | 10 | 100 | 18 | 0 | 24 | [16 empty] | M-38 | 38
|  |  |  | M-48照明発熱密度比率2 | M-48 | MeetingPlace | 48 | 2 | 2 | 照明発熱密度比率 | 室使用パターン2 | 0 | 0 | 0 | 0 | 0 | 0 | 0 | 0 | 0 | 0 | 1 | 1 | 1 | 1 | 1 | 1 | 1 | 1 | 0 | 0 | 0 | 0 | 0 | 0 | 1 | 0 | 10 | 100 | 18 | 0 | 24 | [16 empty] | M-38 | 38
|  |  |  | M-48照明発熱密度比率3 | M-48 | MeetingPlace | 48 | 2 | 3 | 照明発熱密度比率 | 室使用パターン3 | 0 | 0 | 0 | 0 | 0 | 0 | 0 | 0 | 0 | 0 | 0 | 0 | 0 | 0 | 0 | 0 | 0 | 0 | 0 | 0 | 0 | 0 | 0 | 0 | 1 | 0 | 24 | [20 empty] | M-38 | 38
|  |  |  | M-48人体発熱密度比率1 | M-48 | MeetingPlace | 48 | 3 | 1 | 人体発熱密度比率 | 室使用パターン1 | 0 | 0 | 0 | 0 | 0 | 0 | 0 | 0 | 0 | 0 | 0.6 | 0.6 | 1 | 1 | 1 | 1 | 1 | 0.6 | 0 | 0 | 0 | 0 | 0 | 0 | 1 | 0 | 10 | 60 | 12 | 100 | 17 | 60 | 18 | 0 | 24 | [12 empty] | M-38 | 38
|  |  |  | M-48人体発熱密度比率2 | M-48 | MeetingPlace | 48 | 3 | 2 | 人体発熱密度比率 | 室使用パターン2 | 0 | 0 | 0 | 0 | 0 | 0 | 0 | 0 | 0 | 0 | 0.6 | 0.6 | 1 | 1 | 1 | 1 | 1 | 0.6 | 0 | 0 | 0 | 0 | 0 | 0 | 1 | 0 | 10 | 60 | 12 | 100 | 17 | 60 | 18 | 0 | 24 | [12 empty] | M-38 | 38
|  |  |  | M-48人体発熱密度比率3 | M-48 | MeetingPlace | 48 | 3 | 3 | 人体発熱密度比率 | 室使用パターン3 | 0 | 0 | 0 | 0 | 0 | 0 | 0 | 0 | 0 | 0 | 0 | 0 | 0 | 0 | 0 | 0 | 0 | 0 | 0 | 0 | 0 | 0 | 0 | 0 | 1 | 0 | 24 | [20 empty] | M-38 | 38
|  |  |  | M-48機器発熱密度比率1 | M-48 | MeetingPlace | 48 | 4 | 1 | 機器発熱密度比率 | 室使用パターン1 | 0 | 0 | 0 | 0 | 0 | 0 | 0 | 0 | 0 | 0 | 0 | 0 | 0 | 0 | 0 | 0 | 0 | 0 | 0 | 0 | 0 | 0 | 0 | 0 | 1 | 0 | 24 | [20 empty] | M-38 | 38
|  |  |  | M-48機器発熱密度比率2 | M-48 | MeetingPlace | 48 | 4 | 2 | 機器発熱密度比率 | 室使用パターン2 | 0 | 0 | 0 | 0 | 0 | 0 | 0 | 0 | 0 | 0 | 0 | 0 | 0 | 0 | 0 | 0 | 0 | 0 | 0 | 0 | 0 | 0 | 0 | 0 | 1 | 0 | 24 | [20 empty] | M-38 | 38
|  |  |  | M-48機器発熱密度比率3 | M-48 | MeetingPlace | 48 | 4 | 3 | 機器発熱密度比率 | 室使用パターン3 | 0 | 0 | 0 | 0 | 0 | 0 | 0 | 0 | 0 | 0 | 0 | 0 | 0 | 0 | 0 | 0 | 0 | 0 | 0 | 0 | 0 | 0 | 0 | 0 | 1 | 0 | 24 | [20 empty] | M-38 | 38
|  |  |  | M-49室同時使用率1 | M-49 | MeetingPlace | 49 | 1 | 1 | 室同時使用率 | 室使用パターン1 | 0 | 0 | 0 | 0 | 0 | 0 | 0 | 1 | 1 | 1 | 1 | 1 | 1 | 1 | 1 | 1 | 1 | 1 | 0 | 0 | 0 | 0 | 0 | 0 | [23 empty] | M-39 | 39
|  |  |  | M-49室同時使用率2 | M-49 | MeetingPlace | 49 | 1 | 2 | 室同時使用率 | 室使用パターン2 | 0 | 0 | 0 | 0 | 0 | 0 | 0 | 1 | 1 | 1 | 1 | 1 | 1 | 1 | 1 | 1 | 1 | 1 | 0 | 0 | 0 | 0 | 0 | 0 | [23 empty] | M-39 | 39
|  |  |  | M-49室同時使用率3 | M-49 | MeetingPlace | 49 | 1 | 3 | 室同時使用率 | 室使用パターン3 | 0 | 0 | 0 | 0 | 0 | 0 | 0 | 0 | 0 | 0 | 0 | 0 | 0 | 0 | 0 | 0 | 0 | 0 | 0 | 0 | 0 | 0 | 0 | 0 | [23 empty] | M-39 | 39
|  |  |  | M-49照明発熱密度比率1 | M-49 | MeetingPlace | 49 | 2 | 1 | 照明発熱密度比率 | 室使用パターン1 | 0 | 0 | 0 | 0 | 0 | 0 | 0 | 0 | 1 | 1 | 1 | 1 | 1 | 1 | 1 | 1 | 1 | 1 | 0 | 0 | 0 | 0 | 0 | 0 | 1 | 0 | 8 | 100 | 18 | 0 | 24 | [16 empty] | M-39 | 39
|  |  |  | M-49照明発熱密度比率2 | M-49 | MeetingPlace | 49 | 2 | 2 | 照明発熱密度比率 | 室使用パターン2 | 0 | 0 | 0 | 0 | 0 | 0 | 0 | 0 | 1 | 1 | 1 | 1 | 1 | 1 | 1 | 1 | 1 | 1 | 0 | 0 | 0 | 0 | 0 | 0 | 1 | 0 | 8 | 100 | 18 | 0 | 24 | [16 empty] | M-39 | 39
|  |  |  | M-49照明発熱密度比率3 | M-49 | MeetingPlace | 49 | 2 | 3 | 照明発熱密度比率 | 室使用パターン3 | 0 | 0 | 0 | 0 | 0 | 0 | 0 | 0 | 0 | 0 | 0 | 0 | 0 | 0 | 0 | 0 | 0 | 0 | 0 | 0 | 0 | 0 | 0 | 0 | 1 | 0 | 24 | [20 empty] | M-39 | 39
|  |  |  | M-49人体発熱密度比率1 | M-49 | MeetingPlace | 49 | 3 | 1 | 人体発熱密度比率 | 室使用パターン1 | 0 | 0 | 0 | 0 | 0 | 0 | 0 | 0 | 0.8 | 0.8 | 0.8 | 0.8 | 0.8 | 0.4 | 0.4 | 0.4 | 0.4 | 0.4 | 0 | 0 | 0 | 0 | 0 | 0 | 1 | 0 | 8 | 80 | 13 | 40 | 18 | 0 | 24 | [14 empty] | M-39 | 39
|  |  |  | M-49人体発熱密度比率2 | M-49 | MeetingPlace | 49 | 3 | 2 | 人体発熱密度比率 | 室使用パターン2 | 0 | 0 | 0 | 0 | 0 | 0 | 0 | 0 | 1 | 1 | 1 | 1 | 1 | 0.5 | 0.5 | 0.5 | 0.5 | 0.5 | 0 | 0 | 0 | 0 | 0 | 0 | 1 | 0 | 8 | 100 | 13 | 50 | 18 | 0 | 24 | [14 empty] | M-39 | 39
|  |  |  | M-49人体発熱密度比率3 | M-49 | MeetingPlace | 49 | 3 | 3 | 人体発熱密度比率 | 室使用パターン3 | 0 | 0 | 0 | 0 | 0 | 0 | 0 | 0 | 0 | 0 | 0 | 0 | 0 | 0 | 0 | 0 | 0 | 0 | 0 | 0 | 0 | 0 | 0 | 0 | 1 | 0 | 24 | [20 empty] | M-39 | 39
|  |  |  | M-49機器発熱密度比率1 | M-49 | MeetingPlace | 49 | 4 | 1 | 機器発熱密度比率 | 室使用パターン1 | 0 | 0 | 0 | 0 | 0 | 0 | 0 | 0 | 0 | 0 | 0 | 0 | 0 | 0 | 0 | 0 | 0 | 0 | 0 | 0 | 0 | 0 | 0 | 0 | 1 | 0 | 24 | [20 empty] | M-39 | 39
|  |  |  | M-49機器発熱密度比率2 | M-49 | MeetingPlace | 49 | 4 | 2 | 機器発熱密度比率 | 室使用パターン2 | 0 | 0 | 0 | 0 | 0 | 0 | 0 | 0 | 0 | 0 | 0 | 0 | 0 | 0 | 0 | 0 | 0 | 0 | 0 | 0 | 0 | 0 | 0 | 0 | 1 | 0 | 24 | [20 empty] | M-39 | 39
|  |  |  | M-49機器発熱密度比率3 | M-49 | MeetingPlace | 49 | 4 | 3 | 機器発熱密度比率 | 室使用パターン3 | 0 | 0 | 0 | 0 | 0 | 0 | 0 | 0 | 0 | 0 | 0 | 0 | 0 | 0 | 0 | 0 | 0 | 0 | 0 | 0 | 0 | 0 | 0 | 0 | 1 | 0 | 24 | [20 empty] | M-39 | 39
|  |  |  | M-50室同時使用率1 | M-50 | MeetingPlace | 50 | 1 | 1 | 室同時使用率 | 室使用パターン1 | 0 | 0 | 0 | 0 | 0 | 0 | 0 | 1 | 1 | 1 | 1 | 1 | 1 | 1 | 1 | 1 | 1 | 1 | 0 | 0 | 0 | 0 | 0 | 0 | [24 empty] | 39
|  |  |  | M-50室同時使用率2 | M-50 | MeetingPlace | 50 | 1 | 2 | 室同時使用率 | 室使用パターン2 | 0 | 0 | 0 | 0 | 0 | 0 | 0 | 1 | 1 | 1 | 1 | 1 | 1 | 1 | 1 | 1 | 1 | 1 | 0 | 0 | 0 | 0 | 0 | 0 | [24 empty] | 39
|  |  |  | M-50室同時使用率3 | M-50 | MeetingPlace | 50 | 1 | 3 | 室同時使用率 | 室使用パターン3 | 0 | 0 | 0 | 0 | 0 | 0 | 0 | 0 | 0 | 0 | 0 | 0 | 0 | 0 | 0 | 0 | 0 | 0 | 0 | 0 | 0 | 0 | 0 | 0 | [24 empty] | 39
|  |  |  | M-50照明発熱密度比率1 | M-50 | MeetingPlace | 50 | 2 | 1 | 照明発熱密度比率 | 室使用パターン1 | 0 | 0 | 0 | 0 | 0 | 0 | 0 | 0 | 1 | 1 | 1 | 1 | 1 | 1 | 1 | 1 | 1 | 1 | 0 | 0 | 0 | 0 | 0 | 0 | 1 | 0 | 8 | 100 | 18 | 0 | 24 | [17 empty] | 39
|  |  |  | M-50照明発熱密度比率2 | M-50 | MeetingPlace | 50 | 2 | 2 | 照明発熱密度比率 | 室使用パターン2 | 0 | 0 | 0 | 0 | 0 | 0 | 0 | 0 | 1 | 1 | 1 | 1 | 1 | 1 | 1 | 1 | 1 | 1 | 0 | 0 | 0 | 0 | 0 | 0 | 1 | 0 | 8 | 100 | 18 | 0 | 24 | [17 empty] | 39
|  |  |  | M-50照明発熱密度比率3 | M-50 | MeetingPlace | 50 | 2 | 3 | 照明発熱密度比率 | 室使用パターン3 | 0 | 0 | 0 | 0 | 0 | 0 | 0 | 0 | 0 | 0 | 0 | 0 | 0 | 0 | 0 | 0 | 0 | 0 | 0 | 0 | 0 | 0 | 0 | 0 | 1 | 0 | 24 | [21 empty] | 39
|  |  |  | M-50人体発熱密度比率1 | M-50 | MeetingPlace | 50 | 3 | 1 | 人体発熱密度比率 | 室使用パターン1 | 0 | 0 | 0 | 0 | 0 | 0 | 0 | 0 | 0.8 | 0.8 | 0.8 | 0.8 | 0.8 | 0.4 | 0.4 | 0.4 | 0.4 | 0.4 | 0 | 0 | 0 | 0 | 0 | 0 | 1 | 0 | 8 | 80 | 13 | 40 | 18 | 0 | 24 | [15 empty] | 39
|  |  |  | M-50人体発熱密度比率2 | M-50 | MeetingPlace | 50 | 3 | 2 | 人体発熱密度比率 | 室使用パターン2 | 0 | 0 | 0 | 0 | 0 | 0 | 0 | 0 | 1 | 1 | 1 | 1 | 1 | 0.5 | 0.5 | 0.5 | 0.5 | 0.5 | 0 | 0 | 0 | 0 | 0 | 0 | 1 | 0 | 8 | 100 | 13 | 50 | 18 | 0 | 24 | [15 empty] | 39
|  |  |  | M-50人体発熱密度比率3 | M-50 | MeetingPlace | 50 | 3 | 3 | 人体発熱密度比率 | 室使用パターン3 | 0 | 0 | 0 | 0 | 0 | 0 | 0 | 0 | 0 | 0 | 0 | 0 | 0 | 0 | 0 | 0 | 0 | 0 | 0 | 0 | 0 | 0 | 0 | 0 | 1 | 0 | 24 | [21 empty] | 39
|  |  |  | M-50機器発熱密度比率1 | M-50 | MeetingPlace | 50 | 4 | 1 | 機器発熱密度比率 | 室使用パターン1 | 0 | 0 | 0 | 0 | 0 | 0 | 0 | 0 | 0 | 0 | 0 | 0 | 0 | 0 | 0 | 0 | 0 | 0 | 0 | 0 | 0 | 0 | 0 | 0 | 1 | 0 | 24 | [21 empty] | 39
|  |  |  | M-50機器発熱密度比率2 | M-50 | MeetingPlace | 50 | 4 | 2 | 機器発熱密度比率 | 室使用パターン2 | 0 | 0 | 0 | 0 | 0 | 0 | 0 | 0 | 0 | 0 | 0 | 0 | 0 | 0 | 0 | 0 | 0 | 0 | 0 | 0 | 0 | 0 | 0 | 0 | 1 | 0 | 24 | [21 empty] | 39
|  |  |  | M-50機器発熱密度比率3 | M-50 | MeetingPlace | 50 | 4 | 3 | 機器発熱密度比率 | 室使用パターン3 | 0 | 0 | 0 | 0 | 0 | 0 | 0 | 0 | 0 | 0 | 0 | 0 | 0 | 0 | 0 | 0 | 0 | 0 | 0 | 0 | 0 | 0 | 0 | 0 | 1 | 0 | 24 | [21 empty] | 39
|  |  |  | M-51室同時使用率1 | M-51 | MeetingPlace | 51 | 1 | 1 | 室同時使用率 | 室使用パターン1 | 0 | 0 | 0 | 0 | 0 | 0 | 0 | 1 | 1 | 1 | 1 | 1 | 1 | 1 | 1 | 1 | 1 | 1 | 0 | 0 | 0 | 0 | 0 | 0 | [24 empty] | 39
|  |  |  | M-51室同時使用率2 | M-51 | MeetingPlace | 51 | 1 | 2 | 室同時使用率 | 室使用パターン2 | 0 | 0 | 0 | 0 | 0 | 0 | 0 | 1 | 1 | 1 | 1 | 1 | 1 | 1 | 1 | 1 | 1 | 1 | 0 | 0 | 0 | 0 | 0 | 0 | [24 empty] | 39
|  |  |  | M-51室同時使用率3 | M-51 | MeetingPlace | 51 | 1 | 3 | 室同時使用率 | 室使用パターン3 | 0 | 0 | 0 | 0 | 0 | 0 | 0 | 0 | 0 | 0 | 0 | 0 | 0 | 0 | 0 | 0 | 0 | 0 | 0 | 0 | 0 | 0 | 0 | 0 | [24 empty] | 39
|  |  |  | M-51照明発熱密度比率1 | M-51 | MeetingPlace | 51 | 2 | 1 | 照明発熱密度比率 | 室使用パターン1 | 0 | 0 | 0 | 0 | 0 | 0 | 0 | 0 | 1 | 1 | 1 | 1 | 1 | 1 | 1 | 1 | 1 | 1 | 0 | 0 | 0 | 0 | 0 | 0 | 1 | 0 | 8 | 100 | 18 | 0 | 24 | [17 empty] | 39
|  |  |  | M-51照明発熱密度比率2 | M-51 | MeetingPlace | 51 | 2 | 2 | 照明発熱密度比率 | 室使用パターン2 | 0 | 0 | 0 | 0 | 0 | 0 | 0 | 0 | 1 | 1 | 1 | 1 | 1 | 1 | 1 | 1 | 1 | 1 | 0 | 0 | 0 | 0 | 0 | 0 | 1 | 0 | 8 | 100 | 18 | 0 | 24 | [17 empty] | 39
|  |  |  | M-51照明発熱密度比率3 | M-51 | MeetingPlace | 51 | 2 | 3 | 照明発熱密度比率 | 室使用パターン3 | 0 | 0 | 0 | 0 | 0 | 0 | 0 | 0 | 0 | 0 | 0 | 0 | 0 | 0 | 0 | 0 | 0 | 0 | 0 | 0 | 0 | 0 | 0 | 0 | 1 | 0 | 24 | [21 empty] | 39
|  |  |  | M-51人体発熱密度比率1 | M-51 | MeetingPlace | 51 | 3 | 1 | 人体発熱密度比率 | 室使用パターン1 | 0 | 0 | 0 | 0 | 0 | 0 | 0 | 0 | 0.8 | 0.8 | 0.8 | 0.8 | 0.8 | 0.4 | 0.4 | 0.4 | 0.4 | 0.4 | 0 | 0 | 0 | 0 | 0 | 0 | 1 | 0 | 8 | 80 | 13 | 40 | 18 | 0 | 24 | [15 empty] | 39
|  |  |  | M-51人体発熱密度比率2 | M-51 | MeetingPlace | 51 | 3 | 2 | 人体発熱密度比率 | 室使用パターン2 | 0 | 0 | 0 | 0 | 0 | 0 | 0 | 0 | 1 | 1 | 1 | 1 | 1 | 0.5 | 0.5 | 0.5 | 0.5 | 0.5 | 0 | 0 | 0 | 0 | 0 | 0 | 1 | 0 | 8 | 100 | 13 | 50 | 18 | 0 | 24 | [15 empty] | 39
|  |  |  | M-51人体発熱密度比率3 | M-51 | MeetingPlace | 51 | 3 | 3 | 人体発熱密度比率 | 室使用パターン3 | 0 | 0 | 0 | 0 | 0 | 0 | 0 | 0 | 0 | 0 | 0 | 0 | 0 | 0 | 0 | 0 | 0 | 0 | 0 | 0 | 0 | 0 | 0 | 0 | 1 | 0 | 24 | [21 empty] | 39
|  |  |  | M-51機器発熱密度比率1 | M-51 | MeetingPlace | 51 | 4 | 1 | 機器発熱密度比率 | 室使用パターン1 | 0 | 0 | 0 | 0 | 0 | 0 | 0 | 0 | 0 | 0 | 0 | 0 | 0 | 0 | 0 | 0 | 0 | 0 | 0 | 0 | 0 | 0 | 0 | 0 | 1 | 0 | 24 | [21 empty] | 39
|  |  |  | M-51機器発熱密度比率2 | M-51 | MeetingPlace | 51 | 4 | 2 | 機器発熱密度比率 | 室使用パターン2 | 0 | 0 | 0 | 0 | 0 | 0 | 0 | 0 | 0 | 0 | 0 | 0 | 0 | 0 | 0 | 0 | 0 | 0 | 0 | 0 | 0 | 0 | 0 | 0 | 1 | 0 | 24 | [21 empty] | 39
|  |  |  | M-51機器発熱密度比率3 | M-51 | MeetingPlace | 51 | 4 | 3 | 機器発熱密度比率 | 室使用パターン3 | 0 | 0 | 0 | 0 | 0 | 0 | 0 | 0 | 0 | 0 | 0 | 0 | 0 | 0 | 0 | 0 | 0 | 0 | 0 | 0 | 0 | 0 | 0 | 0 | 1 | 0 | 24 | [21 empty] | 39
|  |  |  | M-52室同時使用率1 | M-52 | MeetingPlace | 52 | 1 | 1 | 室同時使用率 | 室使用パターン1 | 0 | 0 | 0 | 0 | 0 | 0 | 0 | 1 | 1 | 1 | 1 | 1 | 1 | 1 | 1 | 1 | 1 | 1 | 0 | 0 | 0 | 0 | 0 | 0 | [24 empty] | 39
|  |  |  | M-52室同時使用率2 | M-52 | MeetingPlace | 52 | 1 | 2 | 室同時使用率 | 室使用パターン2 | 0 | 0 | 0 | 0 | 0 | 0 | 0 | 1 | 1 | 1 | 1 | 1 | 1 | 1 | 1 | 1 | 1 | 1 | 0 | 0 | 0 | 0 | 0 | 0 | [24 empty] | 39
|  |  |  | M-52室同時使用率3 | M-52 | MeetingPlace | 52 | 1 | 3 | 室同時使用率 | 室使用パターン3 | 0 | 0 | 0 | 0 | 0 | 0 | 0 | 0 | 0 | 0 | 0 | 0 | 0 | 0 | 0 | 0 | 0 | 0 | 0 | 0 | 0 | 0 | 0 | 0 | [24 empty] | 39
|  |  |  | M-52照明発熱密度比率1 | M-52 | MeetingPlace | 52 | 2 | 1 | 照明発熱密度比率 | 室使用パターン1 | 0 | 0 | 0 | 0 | 0 | 0 | 0 | 0 | 1 | 1 | 1 | 1 | 1 | 1 | 1 | 1 | 1 | 1 | 0 | 0 | 0 | 0 | 0 | 0 | 1 | 0 | 8 | 100 | 18 | 0 | 24 | [17 empty] | 39
|  |  |  | M-52照明発熱密度比率2 | M-52 | MeetingPlace | 52 | 2 | 2 | 照明発熱密度比率 | 室使用パターン2 | 0 | 0 | 0 | 0 | 0 | 0 | 0 | 0 | 1 | 1 | 1 | 1 | 1 | 1 | 1 | 1 | 1 | 1 | 0 | 0 | 0 | 0 | 0 | 0 | 1 | 0 | 8 | 100 | 18 | 0 | 24 | [17 empty] | 39
|  |  |  | M-52照明発熱密度比率3 | M-52 | MeetingPlace | 52 | 2 | 3 | 照明発熱密度比率 | 室使用パターン3 | 0 | 0 | 0 | 0 | 0 | 0 | 0 | 0 | 0 | 0 | 0 | 0 | 0 | 0 | 0 | 0 | 0 | 0 | 0 | 0 | 0 | 0 | 0 | 0 | 1 | 0 | 24 | [21 empty] | 39
|  |  |  | M-52人体発熱密度比率1 | M-52 | MeetingPlace | 52 | 3 | 1 | 人体発熱密度比率 | 室使用パターン1 | 0 | 0 | 0 | 0 | 0 | 0 | 0 | 0 | 0.8 | 0.8 | 0.8 | 0.8 | 0.8 | 0.4 | 0.4 | 0.4 | 0.4 | 0.4 | 0 | 0 | 0 | 0 | 0 | 0 | 1 | 0 | 8 | 80 | 13 | 40 | 18 | 0 | 24 | [15 empty] | 39
|  |  |  | M-52人体発熱密度比率2 | M-52 | MeetingPlace | 52 | 3 | 2 | 人体発熱密度比率 | 室使用パターン2 | 0 | 0 | 0 | 0 | 0 | 0 | 0 | 0 | 1 | 1 | 1 | 1 | 1 | 0.5 | 0.5 | 0.5 | 0.5 | 0.5 | 0 | 0 | 0 | 0 | 0 | 0 | 1 | 0 | 8 | 100 | 13 | 50 | 18 | 0 | 24 | [15 empty] | 39
|  |  |  | M-52人体発熱密度比率3 | M-52 | MeetingPlace | 52 | 3 | 3 | 人体発熱密度比率 | 室使用パターン3 | 0 | 0 | 0 | 0 | 0 | 0 | 0 | 0 | 0 | 0 | 0 | 0 | 0 | 0 | 0 | 0 | 0 | 0 | 0 | 0 | 0 | 0 | 0 | 0 | 1 | 0 | 24 | [21 empty] | 39
|  |  |  | M-52機器発熱密度比率1 | M-52 | MeetingPlace | 52 | 4 | 1 | 機器発熱密度比率 | 室使用パターン1 | 0 | 0 | 0 | 0 | 0 | 0 | 0 | 0 | 0 | 0 | 0 | 0 | 0 | 0 | 0 | 0 | 0 | 0 | 0 | 0 | 0 | 0 | 0 | 0 | 1 | 0 | 24 | [21 empty] | 39
|  |  |  | M-52機器発熱密度比率2 | M-52 | MeetingPlace | 52 | 4 | 2 | 機器発熱密度比率 | 室使用パターン2 | 0 | 0 | 0 | 0 | 0 | 0 | 0 | 0 | 0 | 0 | 0 | 0 | 0 | 0 | 0 | 0 | 0 | 0 | 0 | 0 | 0 | 0 | 0 | 0 | 1 | 0 | 24 | [21 empty] | 39
|  |  |  | M-52機器発熱密度比率3 | M-52 | MeetingPlace | 52 | 4 | 3 | 機器発熱密度比率 | 室使用パターン3 | 0 | 0 | 0 | 0 | 0 | 0 | 0 | 0 | 0 | 0 | 0 | 0 | 0 | 0 | 0 | 0 | 0 | 0 | 0 | 0 | 0 | 0 | 0 | 0 | 1 | 0 | 24 | [21 empty] | 39
|  |  |  | A-1室同時使用率1 | A-1 | ApartmentHouse | 1 | 1 | 1 | 室同時使用率 | 室使用パターン1 | [24 empty] | 1 | 100 | 24 | bar: T0 to T23
|  |  |  | A-1室同時使用率2 | A-1 | ApartmentHouse | 1 | 1 | 2 | 室同時使用率 | 室使用パターン2 | [24 empty] | 1 | 100 | 24 | bar: T0 to T23
|  |  |  | A-1室同時使用率3 | A-1 | ApartmentHouse | 1 | 1 | 3 | 室同時使用率 | 室使用パターン3 | [24 empty] | 1 | 100 | 24 | bar: T0 to T23
|  |  |  | A-1照明発熱密度比率1 | A-1 | ApartmentHouse | 1 | 2 | 1 | 照明発熱密度比率 | 室使用パターン1 | [24 empty] | 1 | 100 | 24 | bar: T0 to T23
|  |  |  | A-1照明発熱密度比率2 | A-1 | ApartmentHouse | 1 | 2 | 2 | 照明発熱密度比率 | 室使用パターン2 | [24 empty] | 1 | 100 | 24 | bar: T0 to T23
|  |  |  | A-1照明発熱密度比率3 | A-1 | ApartmentHouse | 1 | 2 | 3 | 照明発熱密度比率 | 室使用パターン3 | [24 empty] | 1 | 100 | 24 | bar: T0 to T23
|  |  |  | A-1人体発熱密度比率1 | A-1 | ApartmentHouse | 1 | 3 | 1 | 人体発熱密度比率 | 室使用パターン1 | 0 | 0 | 0 | 0 | 0 | 0 | 0 | 0 | 0 | 0 | 0 | 0 | 0 | 0 | 0 | 0 | 0 | 0 | 0 | 0 | 0 | 0 | 0 | 0 | 1 | 0 | 24
|  |  |  | A-1人体発熱密度比率2 | A-1 | ApartmentHouse | 1 | 3 | 2 | 人体発熱密度比率 | 室使用パターン2 | 0 | 0 | 0 | 0 | 0 | 0 | 0 | 0 | 0 | 0 | 0 | 0 | 0 | 0 | 0 | 0 | 0 | 0 | 0 | 0 | 0 | 0 | 0 | 0 | 1 | 0 | 24
|  |  |  | A-1人体発熱密度比率3 | A-1 | ApartmentHouse | 1 | 3 | 3 | 人体発熱密度比率 | 室使用パターン3 | 0 | 0 | 0 | 0 | 0 | 0 | 0 | 0 | 0 | 0 | 0 | 0 | 0 | 0 | 0 | 0 | 0 | 0 | 0 | 0 | 0 | 0 | 0 | 0 | 1 | 0 | 24
|  |  |  | A-1機器発熱密度比率1 | A-1 | ApartmentHouse | 1 | 4 | 1 | 機器発熱密度比率 | 室使用パターン1 | 0 | 0 | 0 | 0 | 0 | 0 | 0 | 0 | 0 | 0 | 0 | 0 | 0 | 0 | 0 | 0 | 0 | 0 | 0 | 0 | 0 | 0 | 0 | 0 | 1 | 0 | 24
|  |  |  | A-1機器発熱密度比率2 | A-1 | ApartmentHouse | 1 | 4 | 2 | 機器発熱密度比率 | 室使用パターン2 | 0 | 0 | 0 | 0 | 0 | 0 | 0 | 0 | 0 | 0 | 0 | 0 | 0 | 0 | 0 | 0 | 0 | 0 | 0 | 0 | 0 | 0 | 0 | 0 | 1 | 0 | 24
|  |  |  | A-1機器発熱密度比率3 | A-1 | ApartmentHouse | 1 | 4 | 3 | 機器発熱密度比率 | 室使用パターン3 | 0 | 0 | 0 | 0 | 0 | 0 | 0 | 0 | 0 | 0 | 0 | 0 | 0 | 0 | 0 | 0 | 0 | 0 | 0 | 0 | 0 | 0 | 0 | 0 | 1 | 0 | 24
|  |  |  | A-2室同時使用率1 | A-2 | ApartmentHouse | 1 | 1 | 1 | 室同時使用率 | 室使用パターン1 | [24 empty] | 1 | 100 | 24 | bar: T0 to T23
|  |  |  | A-2室同時使用率2 | A-2 | ApartmentHouse | 1 | 1 | 2 | 室同時使用率 | 室使用パターン2 | [24 empty] | 1 | 100 | 24 | bar: T0 to T23
|  |  |  | A-2室同時使用率3 | A-2 | ApartmentHouse | 1 | 1 | 3 | 室同時使用率 | 室使用パターン3 | [24 empty] | 1 | 100 | 24 | bar: T0 to T23
|  |  |  | A-2照明発熱密度比率1 | A-2 | ApartmentHouse | 1 | 2 | 1 | 照明発熱密度比率 | 室使用パターン1 | [24 empty] | 1 | 100 | 24 | bar: T0 to T23
|  |  |  | A-2照明発熱密度比率2 | A-2 | ApartmentHouse | 1 | 2 | 2 | 照明発熱密度比率 | 室使用パターン2 | [24 empty] | 1 | 100 | 24 | bar: T0 to T23
|  |  |  | A-2照明発熱密度比率3 | A-2 | ApartmentHouse | 1 | 2 | 3 | 照明発熱密度比率 | 室使用パターン3 | [24 empty] | 1 | 100 | 24 | bar: T0 to T23
|  |  |  | A-2人体発熱密度比率1 | A-2 | ApartmentHouse | 1 | 3 | 1 | 人体発熱密度比率 | 室使用パターン1 | 0 | 0 | 0 | 0 | 0 | 0 | 0 | 0 | 0 | 0 | 0 | 0 | 0 | 0 | 0 | 0 | 0 | 0 | 0 | 0 | 0 | 0 | 0 | 0 | 1 | 0 | 24
|  |  |  | A-2人体発熱密度比率2 | A-2 | ApartmentHouse | 1 | 3 | 2 | 人体発熱密度比率 | 室使用パターン2 | 0 | 0 | 0 | 0 | 0 | 0 | 0 | 0 | 0 | 0 | 0 | 0 | 0 | 0 | 0 | 0 | 0 | 0 | 0 | 0 | 0 | 0 | 0 | 0 | 1 | 0 | 24
|  |  |  | A-2人体発熱密度比率3 | A-2 | ApartmentHouse | 1 | 3 | 3 | 人体発熱密度比率 | 室使用パターン3 | 0 | 0 | 0 | 0 | 0 | 0 | 0 | 0 | 0 | 0 | 0 | 0 | 0 | 0 | 0 | 0 | 0 | 0 | 0 | 0 | 0 | 0 | 0 | 0 | 1 | 0 | 24
|  |  |  | A-2機器発熱密度比率1 | A-2 | ApartmentHouse | 1 | 4 | 1 | 機器発熱密度比率 | 室使用パターン1 | 0 | 0 | 0 | 0 | 0 | 0 | 0 | 0 | 0 | 0 | 0 | 0 | 0 | 0 | 0 | 0 | 0 | 0 | 0 | 0 | 0 | 0 | 0 | 0 | 1 | 0 | 24
|  |  |  | A-2機器発熱密度比率2 | A-2 | ApartmentHouse | 1 | 4 | 2 | 機器発熱密度比率 | 室使用パターン2 | 0 | 0 | 0 | 0 | 0 | 0 | 0 | 0 | 0 | 0 | 0 | 0 | 0 | 0 | 0 | 0 | 0 | 0 | 0 | 0 | 0 | 0 | 0 | 0 | 1 | 0 | 24
|  |  |  | A-2機器発熱密度比率3 | A-2 | ApartmentHouse | 1 | 4 | 3 | 機器発熱密度比率 | 室使用パターン3 | 0 | 0 | 0 | 0 | 0 | 0 | 0 | 0 | 0 | 0 | 0 | 0 | 0 | 0 | 0 | 0 | 0 | 0 | 0 | 0 | 0 | 0 | 0 | 0 | 1 | 0 | 24
|  |  |  | A-3室同時使用率1 | A-3 | ApartmentHouse | 1 | 1 | 1 | 室同時使用率 | 室使用パターン1 | 0 | 0 | 0 | 0 | 0 | 0 | 0 | 0 | 1 | 1 | 1 | 1 | 1 | 1 | 1 | 1 | 1 | 0 | 0 | 0 | 0 | 0 | 0 | 0 | 1 | 0 | 8 | 100 | 17 | 0 | 24
|  |  |  | A-3室同時使用率2 | A-3 | ApartmentHouse | 1 | 1 | 2 | 室同時使用率 | 室使用パターン2 | 0 | 0 | 0 | 0 | 0 | 0 | 0 | 0 | 0 | 1 | 1 | 1 | 0 | 0 | 0 | 0 | 0 | 0 | 0 | 0 | 0 | 0 | 0 | 0 | 1 | 0 | 9 | 100 | 12 | 0 | 24
|  |  |  | A-3室同時使用率3 | A-3 | ApartmentHouse | 1 | 1 | 3 | 室同時使用率 | 室使用パターン3 | 0 | 0 | 0 | 0 | 0 | 0 | 0 | 0 | 0 | 0 | 0 | 0 | 0 | 0 | 0 | 0 | 0 | 0 | 0 | 0 | 0 | 0 | 0 | 0 | 1 | 0 | 24
|  |  |  | A-3照明発熱密度比率1 | A-3 | ApartmentHouse | 1 | 2 | 1 | 照明発熱密度比率 | 室使用パターン1 | 0 | 0 | 0 | 0 | 0 | 0 | 0 | 0 | 1 | 1 | 1 | 1 | 1 | 1 | 1 | 1 | 1 | 0 | 0 | 0 | 0 | 0 | 0 | 0 | 1 | 0 | 8 | 100 | 17 | 0 | 24
|  |  |  | A-3照明発熱密度比率2 | A-3 | ApartmentHouse | 1 | 2 | 2 | 照明発熱密度比率 | 室使用パターン2 | 0 | 0 | 0 | 0 | 0 | 0 | 0 | 0 | 0 | 1 | 1 | 1 | 0 | 0 | 0 | 0 | 0 | 0 | 0 | 0 | 0 | 0 | 0 | 0 | 1 | 0 | 9 | 100 | 12 | 0 | 24
|  |  |  | A-3照明発熱密度比率3 | A-3 | ApartmentHouse | 1 | 2 | 3 | 照明発熱密度比率 | 室使用パターン3 | 0 | 0 | 0 | 0 | 0 | 0 | 0 | 0 | 0 | 0 | 0 | 0 | 0 | 0 | 0 | 0 | 0 | 0 | 0 | 0 | 0 | 0 | 0 | 0 | 0 | 24
|  |  |  | A-3人体発熱密度比率1 | A-3 | ApartmentHouse | 1 | 3 | 1 | 人体発熱密度比率 | 室使用パターン1 | 0 | 0 | 0 | 0 | 0 | 0 | 0 | 0 | 1 | 1 | 1 | 1 | 1 | 1 | 1 | 1 | 1 | 0 | 0 | 0 | 0 | 0 | 0 | 0 | 1 | 0 | 8 | 100 | 17 | 0 | 24
|  |  |  | A-3人体発熱密度比率2 | A-3 | ApartmentHouse | 1 | 3 | 2 | 人体発熱密度比率 | 室使用パターン2 | 0 | 0 | 0 | 0 | 0 | 0 | 0 | 0 | 0 | 1 | 1 | 1 | 0 | 0 | 0 | 0 | 0 | 0 | 0 | 0 | 0 | 0 | 0 | 0 | 1 | 0 | 9 | 100 | 12 | 0 | 24
|  |  |  | A-3人体発熱密度比率3 | A-3 | ApartmentHouse | 1 | 3 | 3 | 人体発熱密度比率 | 室使用パターン3 | 0 | 0 | 0 | 0 | 0 | 0 | 0 | 0 | 0 | 0 | 0 | 0 | 0 | 0 | 0 | 0 | 0 | 0 | 0 | 0 | 0 | 0 | 0 | 0 | 1 | 0 | 24
|  |  |  | A-3機器発熱密度比率1 | A-3 | ApartmentHouse | 1 | 4 | 1 | 機器発熱密度比率 | 室使用パターン1 | 0 | 0 | 0 | 0 | 0 | 0 | 0 | 0 | 1 | 1 | 1 | 1 | 1 | 1 | 1 | 1 | 1 | 0 | 0 | 0 | 0 | 0 | 0 | 0 | 1 | 0 | 8 | 100 | 17 | 0 | 24
|  |  |  | A-3機器発熱密度比率2 | A-3 | ApartmentHouse | 1 | 4 | 2 | 機器発熱密度比率 | 室使用パターン2 | 0 | 0 | 0 | 0 | 0 | 0 | 0 | 0 | 0 | 1 | 1 | 1 | 0 | 0 | 0 | 0 | 0 | 0 | 0 | 0 | 0 | 0 | 0 | 0 | 1 | 0 | 9 | 100 | 12 | 0 | 24
|  |  |  | A-3機器発熱密度比率3 | A-3 | ApartmentHouse | 1 | 4 | 3 | 機器発熱密度比率 | 室使用パターン3 | 0 | 0 | 0 | 0 | 0 | 0 | 0 | 0 | 0 | 0 | 0 | 0 | 0 | 0 | 0 | 0 | 0 | 0 | 0 | 0 | 0 | 0 | 0 | 0 | 1 | 0 | 24
|  |  |  | A-4室同時使用率1 | A-4 | ApartmentHouse | 1 | 1 | 1 | 室同時使用率 | 室使用パターン1 | 0 | 0 | 0 | 0 | 0 | 0 | 0 | 0 | 0 | 0 | 1 | 1 | 1 | 1 | 1 | 1 | 0 | 0 | 0 | 0 | 0 | 0 | 0 | 0 | 1 | 0 | 10 | 100 | 15 | 0 | 24
|  |  |  | A-4室同時使用率2 | A-4 | ApartmentHouse | 1 | 1 | 2 | 室同時使用率 | 室使用パターン2 | 0 | 0 | 0 | 0 | 0 | 0 | 0 | 0 | 0 | 0 | 0 | 1 | 1 | 1 | 0 | 0 | 0 | 0 | 0 | 0 | 0 | 0 | 0 | 0 | 1 | 0 | 11 | 100 | 14 | 0 | 24
|  |  |  | A-4室同時使用率3 | A-4 | ApartmentHouse | 1 | 1 | 3 | 室同時使用率 | 室使用パターン3 | 0 | 0 | 0 | 0 | 0 | 0 | 0 | 0 | 0 | 0 | 0 | 0 | 0 | 0 | 0 | 0 | 0 | 0 | 0 | 0 | 0 | 0 | 0 | 0 | 0 | 24
|  |  |  | A-4照明発熱密度比率1 | A-4 | ApartmentHouse | 1 | 2 | 1 | 照明発熱密度比率 | 室使用パターン1 | 0 | 0 | 0 | 0 | 0 | 0 | 0 | 0 | 0 | 0 | 0 | 1 | 1 | 1 | 1 | 0 | 0 | 0 | 0 | 0 | 0 | 0 | 0 | 0 | 1 | 0 | 11 | 100 | 15 | 0 | 24
|  |  |  | A-4照明発熱密度比率2 | A-4 | ApartmentHouse | 1 | 2 | 2 | 照明発熱密度比率 | 室使用パターン2 | 0 | 0 | 0 | 0 | 0 | 0 | 0 | 0 | 0 | 0 | 0 | 0 | 1 | 1 | 0 | 0 | 0 | 0 | 0 | 0 | 0 | 0 | 0 | 0 | 1 | 0 | 12 | 100 | 14 | 0 | 24
|  |  |  | A-4照明発熱密度比率3 | A-4 | ApartmentHouse | 1 | 2 | 3 | 照明発熱密度比率 | 室使用パターン3 | 0 | 0 | 0 | 0 | 0 | 0 | 0 | 0 | 0 | 0 | 0 | 0 | 0 | 0 | 0 | 0 | 0 | 0 | 0 | 0 | 0 | 0 | 0 | 0 | 1 | 0 | 24
|  |  |  | A-4人体発熱密度比率1 | A-4 | ApartmentHouse | 1 | 3 | 1 | 人体発熱密度比率 | 室使用パターン1 | 0 | 0 | 0 | 0 | 0 | 0 | 0 | 0 | 0 | 0 | 0 | 1 | 1 | 1 | 1 | 0 | 0 | 0 | 0 | 0 | 0 | 0 | 0 | 0 | 1 | 0 | 11 | 100 | 15 | 0 | 24
|  |  |  | A-4人体発熱密度比率2 | A-4 | ApartmentHouse | 1 | 3 | 2 | 人体発熱密度比率 | 室使用パターン2 | 0 | 0 | 0 | 0 | 0 | 0 | 0 | 0 | 0 | 0 | 0 | 0 | 1 | 1 | 0 | 0 | 0 | 0 | 0 | 0 | 0 | 0 | 0 | 0 | 1 | 0 | 12 | 100 | 14 | 0 | 24
|  |  |  | A-4人体発熱密度比率3 | A-4 | ApartmentHouse | 1 | 3 | 3 | 人体発熱密度比率 | 室使用パターン3 | 0 | 0 | 0 | 0 | 0 | 0 | 0 | 0 | 0 | 0 | 0 | 0 | 0 | 0 | 0 | 0 | 0 | 0 | 0 | 0 | 0 | 0 | 0 | 0 | 1 | 0 | 24
|  |  |  | A-4機器発熱密度比率1 | A-4 | ApartmentHouse | 1 | 4 | 1 | 機器発熱密度比率 | 室使用パターン1 | 0 | 0 | 0 | 0 | 0 | 0 | 0 | 0 | 0 | 0 | 0 | 1 | 1 | 1 | 1 | 0 | 0 | 0 | 0 | 0 | 0 | 0 | 0 | 0 | 1 | 0 | 11 | 100 | 15 | 0 | 24
|  |  |  | A-4機器発熱密度比率2 | A-4 | ApartmentHouse | 1 | 4 | 2 | 機器発熱密度比率 | 室使用パターン2 | 0 | 0 | 0 | 0 | 0 | 0 | 0 | 0 | 0 | 0 | 0 | 0 | 1 | 1 | 0 | 0 | 0 | 0 | 0 | 0 | 0 | 0 | 0 | 0 | 1 | 0 | 12 | 100 | 14 | 0 | 24
|  |  |  | A-4機器発熱密度比率3 | A-4 | ApartmentHouse | 1 | 4 | 3 | 機器発熱密度比率 | 室使用パターン3 | 0 | 0 | 0 | 0 | 0 | 0 | 0 | 0 | 0 | 0 | 0 | 0 | 0 | 0 | 0 | 0 | 0 | 0 | 0 | 0 | 0 | 0 | 0 | 0 | 1 | 0 | 24
|  |  |  | データ終端 | データ終端 | データ終端 | データ終端 | データ終端 | データ終端 | データ終端 | データ終端 | データ終端 | データ終端 | データ終端 | データ終端 | データ終端 | データ終端 | データ終端 | データ終端 | データ終端 | データ終端 | データ終端 | データ終端 | データ終端 | データ終端 | データ終端 | データ終端 | データ終端 | データ終端 | データ終端 | データ終端 | データ終端 | データ終端 | データ終端 | データ終端 | データ終端 | データ終端 | データ終端 | データ終端 | データ終端 | データ終端 | データ終端 | データ終端 | データ終端 | データ終端 | データ終端 | データ終端 | データ終端 | データ終端 | データ終端 | データ終端 | データ終端 | データ終端 | データ終端 | データ終端 | データ終端 | データ終端 | データ終端 | データ終端 | データ終端

## CALENDAR.csv
バックデータ
CALENDAR.csvを利用した建物・室用途のリスト管理
■テーブル
◇CALENDAR.csvの貼り付けフィールド
|  |  |  | カレンダーパターン検索番号 | 日付 | 曜日 | パターンA | パターンB | パターンC | パターンD | パターンE | パターンF
|  |  |  | 1 | 2019-01-01 | 木 | 3 | 3 | 3 | 3 | 3 | 3
|  |  |  | 2 | 2019-01-02 | 金 | 3 | 3 | 3 | 3 | 3 | 3
|  |  |  | 3 | 2019-01-03 | 土 | 3 | 3 | 3 | 3 | 3 | 2
|  |  |  | 4 | 2019-01-04 | 日 | 3 | 2 | 2 | 2 | 2 | 2
|  |  |  | 5 | 2019-01-05 | 月 | 1 | 2 | 2 | 3 | 3 | 1
|  |  |  | 6 | 2019-01-06 | 火 | 1 | 2 | 2 | 1 | 1 | 1
|  |  |  | 7 | 2019-01-07 | 水 | 1 | 2 | 2 | 1 | 1 | 1
|  |  |  | 8 | 2019-01-08 | 木 | 1 | 2 | 2 | 1 | 1 | 1
|  |  |  | 9 | 2019-01-09 | 金 | 1 | 2 | 2 | 1 | 1 | 1
|  |  |  | 10 | 2019-01-10 | 土 | 2 | 2 | 2 | 2 | 2 | 2
|  |  |  | 11 | 2019-01-11 | 日 | 3 | 2 | 2 | 2 | 2 | 2
|  |  |  | 12 | 2019-01-12 | 月 | 3 | 2 | 2 | 2 | 2 | 2
|  |  |  | 13 | 2019-01-13 | 火 | 1 | 1 | 1 | 1 | 3 | 1
|  |  |  | 14 | 2019-01-14 | 水 | 1 | 1 | 1 | 1 | 1 | 1
|  |  |  | 15 | 2019-01-15 | 木 | 1 | 1 | 1 | 1 | 1 | 1
|  |  |  | 16 | 2019-01-16 | 金 | 1 | 1 | 1 | 1 | 1 | 1
|  |  |  | 17 | 2019-01-17 | 土 | 2 | 2 | 2 | 2 | 2 | 2
|  |  |  | 18 | 2019-01-18 | 日 | 3 | 2 | 2 | 2 | 2 | 2
|  |  |  | 19 | 2019-01-19 | 月 | 1 | 1 | 1 | 1 | 3 | 3
|  |  |  | 20 | 2019-01-20 | 火 | 1 | 1 | 1 | 1 | 1 | 3
|  |  |  | 21 | 2019-01-21 | 水 | 1 | 1 | 1 | 1 | 1 | 3
|  |  |  | 22 | 2019-01-22 | 木 | 1 | 1 | 1 | 1 | 1 | 3
|  |  |  | 23 | 2019-01-23 | 金 | 1 | 1 | 1 | 1 | 1 | 3
|  |  |  | 24 | 2019-01-24 | 土 | 2 | 2 | 2 | 2 | 2 | 2
|  |  |  | 25 | 2019-01-25 | 日 | 3 | 2 | 2 | 2 | 2 | 2
|  |  |  | 26 | 2019-01-26 | 月 | 1 | 1 | 1 | 1 | 3 | 3
|  |  |  | 27 | 2019-01-27 | 火 | 1 | 1 | 1 | 1 | 1 | 3
|  |  |  | 28 | 2019-01-28 | 水 | 1 | 1 | 1 | 1 | 1 | 3
|  |  |  | 29 | 2019-01-29 | 木 | 1 | 1 | 1 | 1 | 1 | 3
|  |  |  | 30 | 2019-01-30 | 金 | 1 | 1 | 1 | 1 | 1 | 3
|  |  |  | 31 | 2019-01-31 | 土 | 2 | 2 | 2 | 2 | 2 | 2
|  |  |  | 32 | 2019-02-01 | 日 | 3 | 2 | 2 | 2 | 2 | 2
|  |  |  | 33 | 2019-02-02 | 月 | 1 | 1 | 1 | 3 | 3 | 1
|  |  |  | 34 | 2019-02-03 | 火 | 1 | 1 | 1 | 1 | 1 | 1
|  |  |  | 35 | 2019-02-04 | 水 | 1 | 1 | 1 | 1 | 1 | 1
|  |  |  | 36 | 2019-02-05 | 木 | 1 | 1 | 1 | 1 | 1 | 1
|  |  |  | 37 | 2019-02-06 | 金 | 1 | 1 | 1 | 1 | 1 | 1
|  |  |  | 38 | 2019-02-07 | 土 | 2 | 2 | 2 | 2 | 2 | 2
|  |  |  | 39 | 2019-02-08 | 日 | 3 | 2 | 2 | 2 | 2 | 2
|  |  |  | 40 | 2019-02-09 | 月 | 1 | 1 | 1 | 1 | 3 | 1
|  |  |  | 41 | 2019-02-10 | 火 | 1 | 1 | 1 | 1 | 1 | 1
|  |  |  | 42 | 2019-02-11 | 水 | 3 | 2 | 2 | 2 | 2 | 2
|  |  |  | 43 | 2019-02-12 | 木 | 1 | 1 | 1 | 1 | 1 | 1
|  |  |  | 44 | 2019-02-13 | 金 | 1 | 1 | 1 | 1 | 1 | 1
|  |  |  | 45 | 2019-02-14 | 土 | 2 | 2 | 2 | 2 | 2 | 2
|  |  |  | 46 | 2019-02-15 | 日 | 3 | 2 | 2 | 2 | 2 | 2
|  |  |  | 47 | 2019-02-16 | 月 | 1 | 1 | 1 | 1 | 3 | 1
|  |  |  | 48 | 2019-02-17 | 火 | 1 | 1 | 1 | 1 | 1 | 1
|  |  |  | 49 | 2019-02-18 | 水 | 1 | 1 | 1 | 1 | 1 | 1
|  |  |  | 50 | 2019-02-19 | 木 | 1 | 1 | 1 | 1 | 1 | 1
|  |  |  | 51 | 2019-02-20 | 金 | 1 | 1 | 1 | 1 | 1 | 1
|  |  |  | 52 | 2019-02-21 | 土 | 2 | 2 | 2 | 2 | 2 | 2
|  |  |  | 53 | 2019-02-22 | 日 | 3 | 2 | 2 | 2 | 2 | 2
|  |  |  | 54 | 2019-02-23 | 月 | 1 | 1 | 2 | 1 | 3 | 3
|  |  |  | 55 | 2019-02-24 | 火 | 1 | 1 | 2 | 1 | 1 | 3
|  |  |  | 56 | 2019-02-25 | 水 | 1 | 1 | 2 | 1 | 1 | 3
|  |  |  | 57 | 2019-02-26 | 木 | 1 | 1 | 2 | 1 | 1 | 3
|  |  |  | 58 | 2019-02-27 | 金 | 1 | 1 | 2 | 1 | 1 | 3
|  |  |  | 59 | 2019-02-28 | 土 | 2 | 2 | 2 | 2 | 2 | 2
|  |  |  | 60 | 2019-03-01 | 日 | 3 | 2 | 2 | 2 | 2 | 2
|  |  |  | 61 | 2019-03-02 | 月 | 1 | 1 | 2 | 3 | 3 | 3
|  |  |  | 62 | 2019-03-03 | 火 | 1 | 1 | 2 | 1 | 1 | 3
|  |  |  | 63 | 2019-03-04 | 水 | 1 | 1 | 2 | 1 | 1 | 3
|  |  |  | 64 | 2019-03-05 | 木 | 1 | 1 | 2 | 1 | 1 | 3
|  |  |  | 65 | 2019-03-06 | 金 | 1 | 1 | 2 | 1 | 1 | 3
|  |  |  | 66 | 2019-03-07 | 土 | 2 | 2 | 2 | 2 | 2 | 2
|  |  |  | 67 | 2019-03-08 | 日 | 3 | 2 | 2 | 2 | 2 | 2
|  |  |  | 68 | 2019-03-09 | 月 | 1 | 1 | 2 | 1 | 3 | 1
|  |  |  | 69 | 2019-03-10 | 火 | 1 | 1 | 2 | 1 | 1 | 1
|  |  |  | 70 | 2019-03-11 | 水 | 1 | 1 | 2 | 1 | 1 | 1
|  |  |  | 71 | 2019-03-12 | 木 | 1 | 1 | 2 | 1 | 1 | 1
|  |  |  | 72 | 2019-03-13 | 金 | 1 | 1 | 2 | 1 | 1 | 1
|  |  |  | 73 | 2019-03-14 | 土 | 2 | 2 | 2 | 2 | 2 | 2
|  |  |  | 74 | 2019-03-15 | 日 | 3 | 2 | 2 | 2 | 2 | 2
|  |  |  | 75 | 2019-03-16 | 月 | 1 | 1 | 2 | 1 | 3 | 1
|  |  |  | 76 | 2019-03-17 | 火 | 1 | 1 | 2 | 1 | 1 | 1
|  |  |  | 77 | 2019-03-18 | 水 | 1 | 1 | 2 | 1 | 1 | 1
|  |  |  | 78 | 2019-03-19 | 木 | 1 | 1 | 2 | 1 | 1 | 1
|  |  |  | 79 | 2019-03-20 | 金 | 3 | 2 | 2 | 2 | 2 | 2
|  |  |  | 80 | 2019-03-21 | 土 | 2 | 2 | 2 | 2 | 2 | 2
|  |  |  | 81 | 2019-03-22 | 日 | 3 | 2 | 2 | 2 | 2 | 2
|  |  |  | 82 | 2019-03-23 | 月 | 1 | 2 | 2 | 1 | 3 | 3
|  |  |  | 83 | 2019-03-24 | 火 | 1 | 2 | 2 | 1 | 1 | 3
|  |  |  | 84 | 2019-03-25 | 水 | 1 | 2 | 2 | 1 | 1 | 3
|  |  |  | 85 | 2019-03-26 | 木 | 1 | 2 | 2 | 1 | 1 | 3
|  |  |  | 86 | 2019-03-27 | 金 | 1 | 2 | 2 | 1 | 1 | 3
|  |  |  | 87 | 2019-03-28 | 土 | 2 | 2 | 2 | 2 | 2 | 2
|  |  |  | 88 | 2019-03-29 | 日 | 3 | 2 | 2 | 2 | 2 | 2
|  |  |  | 89 | 2019-03-30 | 月 | 1 | 2 | 2 | 1 | 3 | 3
|  |  |  | 90 | 2019-03-31 | 火 | 1 | 2 | 2 | 1 | 1 | 3
|  |  |  | 91 | 2019-04-01 | 水 | 1 | 2 | 2 | 1 | 1 | 3
|  |  |  | 92 | 2019-04-02 | 木 | 1 | 2 | 2 | 1 | 1 | 3
|  |  |  | 93 | 2019-04-03 | 金 | 1 | 2 | 2 | 1 | 1 | 3
|  |  |  | 94 | 2019-04-04 | 土 | 2 | 2 | 2 | 2 | 2 | 2
|  |  |  | 95 | 2019-04-05 | 日 | 3 | 2 | 2 | 2 | 2 | 2
|  |  |  | 96 | 2019-04-06 | 月 | 1 | 1 | 1 | 3 | 3 | 1
|  |  |  | 97 | 2019-04-07 | 火 | 1 | 1 | 1 | 1 | 1 | 1
|  |  |  | 98 | 2019-04-08 | 水 | 1 | 1 | 1 | 1 | 1 | 1
|  |  |  | 99 | 2019-04-09 | 木 | 1 | 1 | 1 | 1 | 1 | 1
|  |  |  | 100 | 2019-04-10 | 金 | 1 | 1 | 1 | 1 | 1 | 1
|  |  |  | 101 | 2019-04-11 | 土 | 2 | 2 | 2 | 2 | 2 | 2
|  |  |  | 102 | 2019-04-12 | 日 | 3 | 2 | 2 | 2 | 2 | 2
|  |  |  | 103 | 2019-04-13 | 月 | 1 | 1 | 1 | 1 | 3 | 1
|  |  |  | 104 | 2019-04-14 | 火 | 1 | 1 | 1 | 1 | 1 | 1
|  |  |  | 105 | 2019-04-15 | 水 | 1 | 1 | 1 | 1 | 1 | 1
|  |  |  | 106 | 2019-04-16 | 木 | 1 | 1 | 1 | 1 | 1 | 1
|  |  |  | 107 | 2019-04-17 | 金 | 1 | 1 | 1 | 1 | 1 | 1
|  |  |  | 108 | 2019-04-18 | 土 | 2 | 2 | 2 | 2 | 2 | 2
|  |  |  | 109 | 2019-04-19 | 日 | 3 | 2 | 2 | 2 | 2 | 2
|  |  |  | 110 | 2019-04-20 | 月 | 1 | 1 | 1 | 1 | 3 | 3
|  |  |  | 111 | 2019-04-21 | 火 | 1 | 1 | 1 | 1 | 1 | 3
|  |  |  | 112 | 2019-04-22 | 水 | 1 | 1 | 1 | 1 | 1 | 3
|  |  |  | 113 | 2019-04-23 | 木 | 1 | 1 | 1 | 1 | 1 | 3
|  |  |  | 114 | 2019-04-24 | 金 | 1 | 1 | 1 | 1 | 1 | 3
|  |  |  | 115 | 2019-04-25 | 土 | 2 | 2 | 2 | 2 | 2 | 2
|  |  |  | 116 | 2019-04-26 | 日 | 3 | 2 | 2 | 2 | 2 | 2
|  |  |  | 117 | 2019-04-27 | 月 | 1 | 1 | 1 | 1 | 3 | 3
|  |  |  | 118 | 2019-04-28 | 火 | 1 | 1 | 1 | 1 | 1 | 3
|  |  |  | 119 | 2019-04-29 | 水 | 3 | 2 | 2 | 2 | 2 | 2
|  |  |  | 120 | 2019-04-30 | 木 | 1 | 1 | 1 | 1 | 1 | 3
|  |  |  | 121 | 2019-05-01 | 金 | 1 | 1 | 1 | 1 | 1 | 3
|  |  |  | 122 | 2019-05-02 | 土 | 2 | 2 | 2 | 2 | 2 | 2
|  |  |  | 123 | 2019-05-03 | 日 | 3 | 2 | 2 | 2 | 2 | 2
|  |  |  | 124 | 2019-05-04 | 月 | 3 | 2 | 2 | 2 | 2 | 2
|  |  |  | 125 | 2019-05-05 | 火 | 3 | 2 | 2 | 2 | 2 | 2
|  |  |  | 126 | 2019-05-06 | 水 | 3 | 2 | 2 | 2 | 2 | 2
|  |  |  | 127 | 2019-05-07 | 木 | 1 | 1 | 1 | 1 | 3 | 1
|  |  |  | 128 | 2019-05-08 | 金 | 1 | 1 | 1 | 1 | 1 | 1
|  |  |  | 129 | 2019-05-09 | 土 | 2 | 2 | 2 | 2 | 2 | 2
|  |  |  | 130 | 2019-05-10 | 日 | 3 | 2 | 2 | 2 | 2 | 2
|  |  |  | 131 | 2019-05-11 | 月 | 1 | 1 | 1 | 3 | 3 | 1
|  |  |  | 132 | 2019-05-12 | 火 | 1 | 1 | 1 | 1 | 1 | 1
|  |  |  | 133 | 2019-05-13 | 水 | 1 | 1 | 1 | 1 | 1 | 1
|  |  |  | 134 | 2019-05-14 | 木 | 1 | 1 | 1 | 1 | 1 | 1
|  |  |  | 135 | 2019-05-15 | 金 | 1 | 1 | 1 | 1 | 1 | 1
|  |  |  | 136 | 2019-05-16 | 土 | 2 | 2 | 2 | 2 | 2 | 2
|  |  |  | 137 | 2019-05-17 | 日 | 3 | 2 | 2 | 2 | 2 | 2
|  |  |  | 138 | 2019-05-18 | 月 | 1 | 1 | 1 | 1 | 3 | 3
|  |  |  | 139 | 2019-05-19 | 火 | 1 | 1 | 1 | 1 | 1 | 3
|  |  |  | 140 | 2019-05-20 | 水 | 1 | 1 | 1 | 1 | 1 | 3
|  |  |  | 141 | 2019-05-21 | 木 | 1 | 1 | 1 | 1 | 1 | 3
|  |  |  | 142 | 2019-05-22 | 金 | 1 | 1 | 1 | 1 | 1 | 3
|  |  |  | 143 | 2019-05-23 | 土 | 2 | 2 | 2 | 2 | 2 | 2
|  |  |  | 144 | 2019-05-24 | 日 | 3 | 2 | 2 | 2 | 2 | 2
|  |  |  | 145 | 2019-05-25 | 月 | 1 | 1 | 1 | 1 | 3 | 3
|  |  |  | 146 | 2019-05-26 | 火 | 1 | 1 | 1 | 1 | 1 | 3
|  |  |  | 147 | 2019-05-27 | 水 | 1 | 1 | 1 | 1 | 1 | 3
|  |  |  | 148 | 2019-05-28 | 木 | 1 | 1 | 1 | 1 | 1 | 3
|  |  |  | 149 | 2019-05-29 | 金 | 1 | 1 | 1 | 1 | 1 | 3
|  |  |  | 150 | 2019-05-30 | 土 | 2 | 2 | 2 | 2 | 2 | 2
|  |  |  | 151 | 2019-05-31 | 日 | 3 | 2 | 2 | 2 | 2 | 2
|  |  |  | 152 | 2019-06-01 | 月 | 1 | 1 | 1 | 3 | 3 | 1
|  |  |  | 153 | 2019-06-02 | 火 | 1 | 1 | 1 | 1 | 1 | 1
|  |  |  | 154 | 2019-06-03 | 水 | 1 | 1 | 1 | 1 | 1 | 1
|  |  |  | 155 | 2019-06-04 | 木 | 1 | 1 | 1 | 1 | 1 | 1
|  |  |  | 156 | 2019-06-05 | 金 | 1 | 1 | 1 | 1 | 1 | 1
|  |  |  | 157 | 2019-06-06 | 土 | 2 | 2 | 2 | 2 | 2 | 2
|  |  |  | 158 | 2019-06-07 | 日 | 3 | 2 | 2 | 2 | 2 | 2
|  |  |  | 159 | 2019-06-08 | 月 | 1 | 1 | 1 | 1 | 3 | 1
|  |  |  | 160 | 2019-06-09 | 火 | 1 | 1 | 1 | 1 | 1 | 1
|  |  |  | 161 | 2019-06-10 | 水 | 1 | 1 | 1 | 1 | 1 | 1
|  |  |  | 162 | 2019-06-11 | 木 | 1 | 1 | 1 | 1 | 1 | 1
|  |  |  | 163 | 2019-06-12 | 金 | 1 | 1 | 1 | 1 | 1 | 1
|  |  |  | 164 | 2019-06-13 | 土 | 2 | 2 | 2 | 2 | 2 | 2
|  |  |  | 165 | 2019-06-14 | 日 | 3 | 2 | 2 | 2 | 2 | 2
|  |  |  | 166 | 2019-06-15 | 月 | 1 | 1 | 1 | 1 | 3 | 1
|  |  |  | 167 | 2019-06-16 | 火 | 1 | 1 | 1 | 1 | 1 | 1
|  |  |  | 168 | 2019-06-17 | 水 | 1 | 1 | 1 | 1 | 1 | 1
|  |  |  | 169 | 2019-06-18 | 木 | 1 | 1 | 1 | 1 | 1 | 1
|  |  |  | 170 | 2019-06-19 | 金 | 1 | 1 | 1 | 1 | 1 | 1
|  |  |  | 171 | 2019-06-20 | 土 | 2 | 2 | 2 | 2 | 2 | 2
|  |  |  | 172 | 2019-06-21 | 日 | 3 | 2 | 2 | 2 | 2 | 2
|  |  |  | 173 | 2019-06-22 | 月 | 1 | 1 | 1 | 1 | 3 | 3
|  |  |  | 174 | 2019-06-23 | 火 | 1 | 1 | 1 | 1 | 1 | 3
|  |  |  | 175 | 2019-06-24 | 水 | 1 | 1 | 1 | 1 | 1 | 3
|  |  |  | 176 | 2019-06-25 | 木 | 1 | 1 | 1 | 1 | 1 | 3
|  |  |  | 177 | 2019-06-26 | 金 | 1 | 1 | 1 | 1 | 1 | 3
|  |  |  | 178 | 2019-06-27 | 土 | 2 | 2 | 2 | 2 | 2 | 2
|  |  |  | 179 | 2019-06-28 | 日 | 3 | 2 | 2 | 2 | 2 | 2
|  |  |  | 180 | 2019-06-29 | 月 | 1 | 1 | 1 | 1 | 3 | 3
|  |  |  | 181 | 2019-06-30 | 火 | 1 | 1 | 1 | 1 | 1 | 3
|  |  |  | 182 | 2019-07-01 | 水 | 1 | 1 | 1 | 1 | 1 | 3
|  |  |  | 183 | 2019-07-02 | 木 | 1 | 1 | 1 | 1 | 1 | 3
|  |  |  | 184 | 2019-07-03 | 金 | 1 | 1 | 1 | 1 | 1 | 3
|  |  |  | 185 | 2019-07-04 | 土 | 2 | 2 | 2 | 2 | 2 | 2
|  |  |  | 186 | 2019-07-05 | 日 | 3 | 2 | 2 | 2 | 2 | 2
|  |  |  | 187 | 2019-07-06 | 月 | 1 | 1 | 1 | 3 | 3 | 1
|  |  |  | 188 | 2019-07-07 | 火 | 1 | 1 | 1 | 1 | 1 | 1
|  |  |  | 189 | 2019-07-08 | 水 | 1 | 1 | 1 | 1 | 1 | 1
|  |  |  | 190 | 2019-07-09 | 木 | 1 | 1 | 1 | 1 | 1 | 1
|  |  |  | 191 | 2019-07-10 | 金 | 1 | 1 | 1 | 1 | 1 | 1
|  |  |  | 192 | 2019-07-11 | 土 | 2 | 2 | 2 | 2 | 2 | 2
|  |  |  | 193 | 2019-07-12 | 日 | 3 | 2 | 2 | 2 | 2 | 2
|  |  |  | 194 | 2019-07-13 | 月 | 1 | 1 | 1 | 1 | 3 | 1
|  |  |  | 195 | 2019-07-14 | 火 | 1 | 1 | 1 | 1 | 1 | 1
|  |  |  | 196 | 2019-07-15 | 水 | 1 | 1 | 1 | 1 | 1 | 1
|  |  |  | 197 | 2019-07-16 | 木 | 1 | 1 | 1 | 1 | 1 | 1
|  |  |  | 198 | 2019-07-17 | 金 | 1 | 1 | 1 | 1 | 1 | 1
|  |  |  | 199 | 2019-07-18 | 土 | 2 | 2 | 2 | 2 | 2 | 2
|  |  |  | 200 | 2019-07-19 | 日 | 3 | 2 | 2 | 2 | 2 | 2
|  |  |  | 201 | 2019-07-20 | 月 | 3 | 2 | 2 | 2 | 2 | 2
|  |  |  | 202 | 2019-07-21 | 火 | 1 | 1 | 1 | 1 | 3 | 3
|  |  |  | 203 | 2019-07-22 | 水 | 1 | 1 | 1 | 1 | 1 | 3
|  |  |  | 204 | 2019-07-23 | 木 | 1 | 1 | 1 | 1 | 1 | 3
|  |  |  | 205 | 2019-07-24 | 金 | 1 | 2 | 2 | 1 | 1 | 3
|  |  |  | 206 | 2019-07-25 | 土 | 2 | 2 | 2 | 2 | 2 | 2
|  |  |  | 207 | 2019-07-26 | 日 | 3 | 2 | 2 | 2 | 2 | 2
|  |  |  | 208 | 2019-07-27 | 月 | 1 | 2 | 2 | 1 | 3 | 3
|  |  |  | 209 | 2019-07-28 | 火 | 1 | 2 | 2 | 1 | 1 | 3
|  |  |  | 210 | 2019-07-29 | 水 | 1 | 2 | 2 | 1 | 1 | 3
|  |  |  | 211 | 2019-07-30 | 木 | 1 | 2 | 2 | 1 | 1 | 3
|  |  |  | 212 | 2019-07-31 | 金 | 1 | 2 | 2 | 1 | 1 | 3
|  |  |  | 213 | 2019-08-01 | 土 | 2 | 2 | 2 | 2 | 2 | 2
|  |  |  | 214 | 2019-08-02 | 日 | 3 | 2 | 2 | 2 | 2 | 2
|  |  |  | 215 | 2019-08-03 | 月 | 1 | 2 | 2 | 3 | 3 | 1
|  |  |  | 216 | 2019-08-04 | 火 | 1 | 2 | 2 | 1 | 1 | 1
|  |  |  | 217 | 2019-08-05 | 水 | 1 | 2 | 2 | 1 | 1 | 1
|  |  |  | 218 | 2019-08-06 | 木 | 1 | 2 | 2 | 1 | 1 | 1
|  |  |  | 219 | 2019-08-07 | 金 | 1 | 2 | 2 | 1 | 1 | 1
|  |  |  | 220 | 2019-08-08 | 土 | 2 | 2 | 2 | 2 | 2 | 2
|  |  |  | 221 | 2019-08-09 | 日 | 3 | 2 | 2 | 2 | 2 | 2
|  |  |  | 222 | 2019-08-10 | 月 | 1 | 2 | 2 | 1 | 3 | 1
|  |  |  | 223 | 2019-08-11 | 火 | 1 | 2 | 2 | 1 | 1 | 1
|  |  |  | 224 | 2019-08-12 | 水 | 1 | 2 | 2 | 1 | 1 | 1
|  |  |  | 225 | 2019-08-13 | 木 | 1 | 2 | 2 | 1 | 1 | 1
|  |  |  | 226 | 2019-08-14 | 金 | 1 | 2 | 2 | 1 | 1 | 1
|  |  |  | 227 | 2019-08-15 | 土 | 2 | 2 | 2 | 2 | 2 | 2
|  |  |  | 228 | 2019-08-16 | 日 | 3 | 2 | 2 | 2 | 2 | 2
|  |  |  | 229 | 2019-08-17 | 月 | 1 | 2 | 2 | 1 | 3 | 3
|  |  |  | 230 | 2019-08-18 | 火 | 1 | 2 | 2 | 1 | 1 | 3
|  |  |  | 231 | 2019-08-19 | 水 | 1 | 2 | 2 | 1 | 1 | 3
|  |  |  | 232 | 2019-08-20 | 木 | 1 | 2 | 2 | 1 | 1 | 3
|  |  |  | 233 | 2019-08-21 | 金 | 1 | 2 | 2 | 1 | 1 | 3
|  |  |  | 234 | 2019-08-22 | 土 | 2 | 2 | 2 | 2 | 2 | 2
|  |  |  | 235 | 2019-08-23 | 日 | 3 | 2 | 2 | 2 | 2 | 2
|  |  |  | 236 | 2019-08-24 | 月 | 1 | 2 | 2 | 1 | 3 | 3
|  |  |  | 237 | 2019-08-25 | 火 | 1 | 2 | 2 | 1 | 1 | 3
|  |  |  | 238 | 2019-08-26 | 水 | 1 | 2 | 2 | 1 | 1 | 3
|  |  |  | 239 | 2019-08-27 | 木 | 1 | 2 | 2 | 1 | 1 | 3
|  |  |  | 240 | 2019-08-28 | 金 | 1 | 2 | 2 | 1 | 1 | 3
|  |  |  | 241 | 2019-08-29 | 土 | 2 | 2 | 2 | 2 | 2 | 2
|  |  |  | 242 | 2019-08-30 | 日 | 3 | 2 | 2 | 2 | 2 | 2
|  |  |  | 243 | 2019-08-31 | 月 | 1 | 2 | 2 | 1 | 3 | 1
|  |  |  | 244 | 2019-09-01 | 火 | 1 | 1 | 2 | 1 | 1 | 1
|  |  |  | 245 | 2019-09-02 | 水 | 1 | 1 | 2 | 1 | 1 | 1
|  |  |  | 246 | 2019-09-03 | 木 | 1 | 1 | 2 | 1 | 1 | 1
|  |  |  | 247 | 2019-09-04 | 金 | 1 | 1 | 2 | 1 | 1 | 1
|  |  |  | 248 | 2019-09-05 | 土 | 2 | 2 | 2 | 2 | 2 | 2
|  |  |  | 249 | 2019-09-06 | 日 | 3 | 2 | 2 | 2 | 2 | 2
|  |  |  | 250 | 2019-09-07 | 月 | 1 | 1 | 2 | 3 | 3 | 1
|  |  |  | 251 | 2019-09-08 | 火 | 1 | 1 | 2 | 1 | 1 | 1
|  |  |  | 252 | 2019-09-09 | 水 | 1 | 1 | 2 | 1 | 1 | 1
|  |  |  | 253 | 2019-09-10 | 木 | 1 | 1 | 2 | 1 | 1 | 1
|  |  |  | 254 | 2019-09-11 | 金 | 1 | 1 | 2 | 1 | 1 | 1
|  |  |  | 255 | 2019-09-12 | 土 | 2 | 2 | 2 | 2 | 2 | 2
|  |  |  | 256 | 2019-09-13 | 日 | 3 | 2 | 2 | 2 | 2 | 2
|  |  |  | 257 | 2019-09-14 | 月 | 1 | 1 | 2 | 1 | 3 | 1
|  |  |  | 258 | 2019-09-15 | 火 | 1 | 1 | 2 | 1 | 1 | 1
|  |  |  | 259 | 2019-09-16 | 水 | 1 | 1 | 2 | 1 | 1 | 1
|  |  |  | 260 | 2019-09-17 | 木 | 1 | 1 | 2 | 1 | 1 | 1
|  |  |  | 261 | 2019-09-18 | 金 | 1 | 1 | 2 | 1 | 1 | 1
|  |  |  | 262 | 2019-09-19 | 土 | 2 | 2 | 2 | 2 | 2 | 2
|  |  |  | 263 | 2019-09-20 | 日 | 3 | 2 | 2 | 2 | 2 | 2
|  |  |  | 264 | 2019-09-21 | 月 | 3 | 2 | 2 | 2 | 2 | 2
|  |  |  | 265 | 2019-09-22 | 火 | 3 | 2 | 2 | 2 | 2 | 2
|  |  |  | 266 | 2019-09-23 | 水 | 3 | 2 | 2 | 2 | 2 | 2
|  |  |  | 267 | 2019-09-24 | 木 | 1 | 1 | 1 | 1 | 3 | 3
|  |  |  | 268 | 2019-09-25 | 金 | 1 | 1 | 1 | 1 | 1 | 3
|  |  |  | 269 | 2019-09-26 | 土 | 2 | 2 | 2 | 2 | 2 | 2
|  |  |  | 270 | 2019-09-27 | 日 | 3 | 2 | 2 | 2 | 2 | 2
|  |  |  | 271 | 2019-09-28 | 月 | 1 | 1 | 1 | 1 | 3 | 3
|  |  |  | 272 | 2019-09-29 | 火 | 1 | 1 | 1 | 1 | 1 | 3
|  |  |  | 273 | 2019-09-30 | 水 | 1 | 1 | 1 | 1 | 1 | 3
|  |  |  | 274 | 2019-10-01 | 木 | 1 | 1 | 1 | 1 | 1 | 3
|  |  |  | 275 | 2019-10-02 | 金 | 1 | 1 | 1 | 1 | 1 | 3
|  |  |  | 276 | 2019-10-03 | 土 | 2 | 2 | 2 | 2 | 2 | 2
|  |  |  | 277 | 2019-10-04 | 日 | 3 | 2 | 2 | 2 | 2 | 2
|  |  |  | 278 | 2019-10-05 | 月 | 1 | 1 | 1 | 3 | 3 | 1
|  |  |  | 279 | 2019-10-06 | 火 | 1 | 1 | 1 | 1 | 1 | 1
|  |  |  | 280 | 2019-10-07 | 水 | 1 | 1 | 1 | 1 | 1 | 1
|  |  |  | 281 | 2019-10-08 | 木 | 1 | 1 | 1 | 1 | 1 | 1
|  |  |  | 282 | 2019-10-09 | 金 | 1 | 1 | 1 | 1 | 1 | 1
|  |  |  | 283 | 2019-10-10 | 土 | 2 | 2 | 2 | 2 | 2 | 2
|  |  |  | 284 | 2019-10-11 | 日 | 3 | 2 | 2 | 2 | 2 | 2
|  |  |  | 285 | 2019-10-12 | 月 | 3 | 2 | 2 | 2 | 2 | 2
|  |  |  | 286 | 2019-10-13 | 火 | 1 | 1 | 1 | 1 | 3 | 1
|  |  |  | 287 | 2019-10-14 | 水 | 1 | 1 | 1 | 1 | 1 | 1
|  |  |  | 288 | 2019-10-15 | 木 | 1 | 1 | 1 | 1 | 1 | 1
|  |  |  | 289 | 2019-10-16 | 金 | 1 | 1 | 1 | 1 | 1 | 1
|  |  |  | 290 | 2019-10-17 | 土 | 2 | 2 | 2 | 2 | 2 | 2
|  |  |  | 291 | 2019-10-18 | 日 | 3 | 2 | 2 | 2 | 2 | 2
|  |  |  | 292 | 2019-10-19 | 月 | 1 | 1 | 1 | 1 | 3 | 3
|  |  |  | 293 | 2019-10-20 | 火 | 1 | 1 | 1 | 1 | 1 | 3
|  |  |  | 294 | 2019-10-21 | 水 | 1 | 1 | 1 | 1 | 1 | 3
|  |  |  | 295 | 2019-10-22 | 木 | 1 | 1 | 1 | 1 | 1 | 3
|  |  |  | 296 | 2019-10-23 | 金 | 1 | 1 | 1 | 1 | 1 | 3
|  |  |  | 297 | 2019-10-24 | 土 | 2 | 2 | 2 | 2 | 2 | 2
|  |  |  | 298 | 2019-10-25 | 日 | 3 | 2 | 2 | 2 | 2 | 2
|  |  |  | 299 | 2019-10-26 | 月 | 1 | 1 | 1 | 1 | 3 | 3
|  |  |  | 300 | 2019-10-27 | 火 | 1 | 1 | 1 | 1 | 1 | 3
|  |  |  | 301 | 2019-10-28 | 水 | 1 | 1 | 1 | 1 | 1 | 3
|  |  |  | 302 | 2019-10-29 | 木 | 1 | 1 | 1 | 1 | 1 | 3
|  |  |  | 303 | 2019-10-30 | 金 | 1 | 1 | 1 | 1 | 1 | 3
|  |  |  | 304 | 2019-10-31 | 土 | 2 | 2 | 2 | 2 | 2 | 2
|  |  |  | 305 | 2019-11-01 | 日 | 3 | 2 | 2 | 2 | 2 | 2
|  |  |  | 306 | 2019-11-02 | 月 | 1 | 1 | 1 | 3 | 3 | 1
|  |  |  | 307 | 2019-11-03 | 火 | 3 | 2 | 2 | 2 | 2 | 2
|  |  |  | 308 | 2019-11-04 | 水 | 1 | 1 | 1 | 1 | 1 | 1
|  |  |  | 309 | 2019-11-05 | 木 | 1 | 1 | 1 | 1 | 1 | 1
|  |  |  | 310 | 2019-11-06 | 金 | 1 | 1 | 1 | 1 | 1 | 1
|  |  |  | 311 | 2019-11-07 | 土 | 2 | 2 | 2 | 2 | 2 | 2
|  |  |  | 312 | 2019-11-08 | 日 | 3 | 2 | 2 | 2 | 2 | 2
|  |  |  | 313 | 2019-11-09 | 月 | 1 | 1 | 1 | 1 | 3 | 1
|  |  |  | 314 | 2019-11-10 | 火 | 1 | 1 | 1 | 1 | 1 | 1
|  |  |  | 315 | 2019-11-11 | 水 | 1 | 1 | 1 | 1 | 1 | 1
|  |  |  | 316 | 2019-11-12 | 木 | 1 | 1 | 1 | 1 | 1 | 1
|  |  |  | 317 | 2019-11-13 | 金 | 1 | 1 | 1 | 1 | 1 | 1
|  |  |  | 318 | 2019-11-14 | 土 | 2 | 2 | 2 | 2 | 2 | 2
|  |  |  | 319 | 2019-11-15 | 日 | 3 | 2 | 2 | 2 | 2 | 2
|  |  |  | 320 | 2019-11-16 | 月 | 1 | 1 | 1 | 1 | 3 | 1
|  |  |  | 321 | 2019-11-17 | 火 | 1 | 1 | 1 | 1 | 1 | 1
|  |  |  | 322 | 2019-11-18 | 水 | 1 | 1 | 1 | 1 | 1 | 1
|  |  |  | 323 | 2019-11-19 | 木 | 1 | 1 | 1 | 1 | 1 | 1
|  |  |  | 324 | 2019-11-20 | 金 | 1 | 1 | 1 | 1 | 1 | 1
|  |  |  | 325 | 2019-11-21 | 土 | 2 | 2 | 2 | 2 | 2 | 2
|  |  |  | 326 | 2019-11-22 | 日 | 3 | 2 | 2 | 2 | 2 | 2
|  |  |  | 327 | 2019-11-23 | 月 | 3 | 2 | 2 | 2 | 2 | 2
|  |  |  | 328 | 2019-11-24 | 火 | 1 | 1 | 1 | 1 | 3 | 3
|  |  |  | 329 | 2019-11-25 | 水 | 1 | 1 | 1 | 1 | 1 | 3
|  |  |  | 330 | 2019-11-26 | 木 | 1 | 1 | 1 | 1 | 1 | 3
|  |  |  | 331 | 2019-11-27 | 金 | 1 | 1 | 1 | 1 | 1 | 3
|  |  |  | 332 | 2019-11-28 | 土 | 2 | 2 | 2 | 2 | 2 | 2
|  |  |  | 333 | 2019-11-29 | 日 | 3 | 2 | 2 | 2 | 2 | 2
|  |  |  | 334 | 2019-11-30 | 月 | 1 | 1 | 1 | 1 | 3 | 3
|  |  |  | 335 | 2019-12-01 | 火 | 1 | 1 | 1 | 1 | 1 | 3
|  |  |  | 336 | 2019-12-02 | 水 | 1 | 1 | 1 | 1 | 1 | 3
|  |  |  | 337 | 2019-12-03 | 木 | 1 | 1 | 1 | 1 | 1 | 3
|  |  |  | 338 | 2019-12-04 | 金 | 1 | 1 | 1 | 1 | 1 | 3
|  |  |  | 339 | 2019-12-05 | 土 | 2 | 2 | 2 | 2 | 2 | 2
|  |  |  | 340 | 2019-12-06 | 日 | 3 | 2 | 2 | 2 | 2 | 2
|  |  |  | 341 | 2019-12-07 | 月 | 1 | 1 | 1 | 3 | 3 | 1
|  |  |  | 342 | 2019-12-08 | 火 | 1 | 1 | 1 | 1 | 1 | 1
|  |  |  | 343 | 2019-12-09 | 水 | 1 | 1 | 1 | 1 | 1 | 1
|  |  |  | 344 | 2019-12-10 | 木 | 1 | 1 | 1 | 1 | 1 | 1
|  |  |  | 345 | 2019-12-11 | 金 | 1 | 1 | 1 | 1 | 1 | 1
|  |  |  | 346 | 2019-12-12 | 土 | 2 | 2 | 2 | 2 | 2 | 2
|  |  |  | 347 | 2019-12-13 | 日 | 3 | 2 | 2 | 2 | 2 | 2
|  |  |  | 348 | 2019-12-14 | 月 | 1 | 1 | 1 | 1 | 3 | 1
|  |  |  | 349 | 2019-12-15 | 火 | 1 | 1 | 1 | 1 | 1 | 1
|  |  |  | 350 | 2019-12-16 | 水 | 1 | 1 | 1 | 1 | 1 | 1
|  |  |  | 351 | 2019-12-17 | 木 | 1 | 1 | 1 | 1 | 1 | 1
|  |  |  | 352 | 2019-12-18 | 金 | 1 | 1 | 1 | 1 | 1 | 1
|  |  |  | 353 | 2019-12-19 | 土 | 2 | 2 | 2 | 2 | 2 | 2
|  |  |  | 354 | 2019-12-20 | 日 | 3 | 2 | 2 | 2 | 2 | 2
|  |  |  | 355 | 2019-12-21 | 月 | 1 | 1 | 1 | 1 | 3 | 3
|  |  |  | 356 | 2019-12-22 | 火 | 1 | 1 | 1 | 1 | 1 | 3
|  |  |  | 357 | 2019-12-23 | 水 | 3 | 2 | 2 | 2 | 2 | 2
|  |  |  | 358 | 2019-12-24 | 木 | 1 | 2 | 2 | 1 | 1 | 3
|  |  |  | 359 | 2019-12-25 | 金 | 1 | 2 | 2 | 1 | 1 | 3
|  |  |  | 360 | 2019-12-26 | 土 | 2 | 2 | 2 | 2 | 2 | 2
|  |  |  | 361 | 2019-12-27 | 日 | 3 | 2 | 2 | 2 | 2 | 2
|  |  |  | 362 | 2019-12-28 | 月 | 1 | 2 | 2 | 1 | 3 | 3
|  |  |  | 363 | 2019-12-29 | 火 | 3 | 3 | 3 | 3 | 3 | 3
|  |  |  | 364 | 2019-12-30 | 水 | 3 | 3 | 3 | 3 | 3 | 3
|  |  |  | 365 | 2019-12-31 | 木 | 3 | 3 | 3 | 3 | 3 | 3
|  |  |  | データ終端 | データ終端 | データ終端 | データ終端 | データ終端 | データ終端 | データ終端 | データ終端 | データ終端